## ТЕПЛОСНАБЖЕНИЕ Общий
Утверждаю:
Руководитель ДАГН г.Саяногорска ____________________Е.Н.Гуркова
Перечень объектов коммунальной инфраструктуры теплоснабжения, отдельных объектов таких систем, находящихся в собственности муниципального образования город Саяногорск, в отношении которых планируется заключение концессионного соглашения
1. Паробойлерная с бытовыми помещениями, по адресу: Республика Хакасия, город Саяногорск, улица Индустриальная 7ж, расположенная на земельном участке площадью 3282 кв.м., кадастровый номер: 19:03:030203:658 в составе:
№ п/п | Инв. № | Наименование имущества | Адрес (местоположение) | Кадастровый номер | Год ввода | Площадь, кв.м. | Физический износ по данным технической инвентаризации за 2014г. | Техническая характеристика имущества | Балансовая стоимость (руб.) | Амортизация (износ) на 01.01.2009г. | Срок полезного использо- вания /год | Примечание (Свидетельства Выписки из ЕГРН о гос.регистрации права)
объекты недвижимости
1 | 110001 | Здание паробойлерной с бытовыми помещениями, литера В | Республика Хакасия, город Саяногорск, улица Индустриальная, 7ж | 19:03:030203:3129 | 1976 | 378.4 |  | Производственное 1 эт.здание, фундамент бетонный ленточный, стены ж/б панели, кирпич, перегородки кирпичные, перекрытие ж/б | 2878875.48 | 1779797.31 | свыше 30 лет | 19 АА 142611 от 20.08.2008г
1 |  | Итого | [6 empty] | 2878875.48 | 1779797.31
движимое имущество технологически связанное с недвижимым имуществом
1 | 374 | Пожарная сигнализация, установленная в здании Паробойлерной с бытовыми помещениями |  |  | 2008 | .- |  |  | 37004 | 27708.75 | 3-5
2 | 300019 | РАСХОДОМЕР УФМ-005 ЗАВ.N 03041 |  |  | .- | .- |  |  | 21499.14 | 19608.65 | 3-5
3 | 300020 | РАСХОДОМЕР УФМ-005 ЗАВ.N 0204 |  |  | .- | .- |  |  | 21500.86 | 19834.76 | 3-5
4 | 1096 | Насос 6 НДВ с эл. двигателем |  |  | .- | .- |  |  | 5236.93 | 4596.25 | 3-5
5 | 1096/1 | Насос 6 НДВ с эл. двигателем |  |  | .- | .- |  |  | 5236.92 | 4596.26 | 3-5
6 | 16458Б | Привод ПЭ-11-220 |  |  | .- | .- |  |  | 770.6 | 616.75 | 3-5
7 | 926 | Корреляционный течеискатель "Коршун-9" |  |  | .- | .- |  |  | 573037.5 | 516888.04 | 3-5
8 | 300648 | Расходомер ультрозвуковой портативный "Взлет ПР" |  |  | .- | .- |  |  | 80496 | 61680.06 | 3-5
8 |  | Итого | [6 empty] | 744781.95 | 655529.52
9 |  | ВСЕГО | [6 empty] | 3623657.43 | 2435326.83
2. Угольная котельная по адресу: Республика Хакасия, город Саяногорск, рп. Майна, ул.Промышленная, 32 расположенная на земельном участке площадью 38393 кв.м., кадастровый номер: 19:03:060103:0057 в составе:
№ п/п | Инв. № | Наименование имущества | Адрес, местоположение | Кадастровый номер | Год ввода | Площадь, кв.м. | Физический износ по данным технической инвентаризации за 2014г. | Техническая характеристика имущества | Балансовая стоимость (руб.) | Амортизация (износ) на 01.01.2009г. | Срок полезного использо- вания /год | Примечание (Свидетельства Выписки из ЕГРН о гос.регистрации права)
движимое имущество технологически связанное с Угольной котельной
1 | 399 | Система пожарной сигнализации в помещениях мастерской, бытовки, моторного помещения, столярки, склада, кабинета |  |  | .- |  |  |  | 56616 | 28308
2 | 924 | СПЕ 542-многофункциональный сумматор |  |  | 2004 |  |  |  | 17040 | 13134.63
3 | 974 | Расходомер-счетчик 7 КВИ Ду 100 |  |  | 2006 |  |  |  | 23317 | 22102.99
4 | 989 | Прибор учета т/энергии |  |  | 2006 |  |  |  | 178382 | 174984.63
5 | 45378 | Прибор КСМ-2 |  |  | 1996 |  |  |  | 2987 | 2987
6 | 962 | Подогреватель водоводяной секционный 11 ОСТ 34-588 |  |  | 2005 |  |  |  | 92305.19 | 41451.98
7 | 200100 | Баки аккумуляторы, №3, №4 (2 шт. V=465 м.куб. каждый ) |  |  | 1996 | 113,4 |  |  | 62098 | 62098
7 |  | Итого: | [6 empty] | 432745.19 | 345067.23
3. Электрокотельная № 1, по адресу: Республика Хакасия, г. Саяногорск, рп. Черемушки, 50, расположенная на земельном участке площадью 3376 кв.м., кадастровый номер: 19:03:080103:6185 в составе:
№ п/п | Инв. № | Наименование имущества | Адрес (местоположение) | Кадастровый номер | Год ввода | Площадь, кв.м. | Физический износ по данным технической инвентаризации за 2014г. | Техническая характеристика имущества | Балансовая стоимость (руб.) | Амортизация (износ) на 01.01.2009г. | Срок полезного использо- вания /год | Примечание (Свидетельства Выписки из ЕГРН о гос.регистрации права)
движимое имущество технологически связанное с Электрокотельной №1
1 | 1131А0003 | Система пожарной сигнализации бытовых помещений и гаража |  |  | 2007 |  |  |  | 23656 | 19093.78
2 | ВА0000000131 | Эл.котел КЭВ-6000/6 исп. ЗЦ |  |  | 2010 |  |  |  | 955000 | 342208.19
3 | 993 | Сумматор СПЕ542 |  |  | 2007 |  |  |  | 18073.68 | 16567.32
4 | 990 | Расходомер-счетчик 7КВИ Ду 150 |  |  | 2006 |  |  |  | 25798 | 25798
5 | 981 | Тепловычислитель 7 КТ "Абакан" |  |  | 2006 |  |  |  | 19500 | 11916.96
6 | 8011 | Бак-аккумулятор, V=500 м3 |  |  | 1980 | 127,2 кв.м |  |  | 27993 | 27993
7 | 8010 | Бак-аккумулятор, V=500 м3 |  |  | 1980 |  |  |  | 27993 | 27993
7 |  | Итого | [6 empty] | 1098013.68 | 471570.25
7 |  | ВСЕГО: | [6 empty] | 1098013.68 | 471570.25
4. Электрокотельная № 2, по адресу: Республика Хакасия, г. Саяногорск, пгт. Черемушки, 53, расположенная на земельном участке площадью 3119 кв.м., кадастровый номер: 19:03:080102:0940 в составе:
№ п/п | Инв. № | Наименование имущества | Адрес (местоположение) | Кадастровый номер | Год ввода | Кол-во единиц шт. | Физический износ по данным технической инвентаризации за 2014г. | Техническая характеристика имущества | Балансовая стоимость (руб.) | Амортизация (износ) на 01.01.2009г. | Срок полезного использо- вания /год | Примечание (Свидетельства Выписки из ЕГРН о гос.регистрации права)
движимое имущество технологически связанное с Электрокотельной №2
1 | 976 | Агрегат 1 ДЗ 15-71 (А280С2(110/3000) |  |  | 2006 |  |  |  | 73728.81 | 73728.81
2 | .000000998 | Сумматор СПЕ542 |  |  | 2007 |  |  |  | 18435.78 | 16451.73
3 | 988 | Прибор узла учета т/энергии |  |  | 2006 |  |  |  | 184802 | 163626.7
4 | 405 | Пожарная сигнализация в гаражном помещении | [6 empty] | 8306 | 5174.08
5 | 964 | Расходомер-счетчик 7 КВИ Ду150 |  |  | 2005 |  |  |  | 22104 | 22104
5 |  | Итого: | [6 empty] | 307376.59 | 281085.32
Сети теплоснабжения
г.Саяногорск
1. от котельной ООО "ХКС"
№ п/п | Инв. № | Наименование имущества | Адрес (местоположение) | Кадастровый номер | Год ввода | Протяженность м. | Физический износ по данным технической инвентаризации за 2014г. | Техническая характеристика: диаметр (мм.), материал труб, протяженность трубопровода (м.), кол-во колодцев (шт.), кол-во домовых выпусков (шт.) | Балансовая стоимость (руб.) | Амортизация (износ) на 01.01.2009г. | Срок полезного использо- вания /год | Примечание (Свидетельства Выписки из ЕГРН о гос.регистрации права)
Заводской мкрн.
1 | 14614 | тепловая сеть | Заводской м-н, от ТК-29 до фундамента жилого дома 54 | 19:03:040205:6332 | 1978 | 54 | 60% | D=89мм трубы стальные в ж/б лотках, камеры ж/б | 22201.38 | 22201.38 | 25-30 | Выписка из ЕГРН от 24.10.2018г.
2 | 230003 | тепловая сеть | Заводской м-н, от ТК-6-1 через ТК-10, через ТК-11, через ТК-13 до фундамента жилого дома 53 | 19:03:040205:6334 | 1978 | 540 | 60% | D=89,108,133,219,273мм трубы стальные в ж/б лотках, камеры ж/б | 810801.82 | 810801.82 | 25-30 | Выписка из ЕГРН от 13.11.2018г.
3 | 230006 | тепловая сеть | Заводской м-н, от ТК-6 на территории земельного участка 35а до фундамента жилого дома 50 | 19:03:040205:6338 | 1979 | 46 | 60% | D=114мм трубы стальные в ж/б лотках, камеры ж/б | 58000.91 | 58000.91 | 25-30 | Выписка из ЕГРН от 23.11.2018г.
4 | 230008 | тепловая сеть | Заводской м-н, от ТК-7 до фундамента жилого дома 49 | 19:03:040205:6337 | 1980 | 30 | 60% | D=89мм трубы стальные в ж/б лотках, камеры ж/б | 34595.34 | 34595.34 | 25-30 | Выписка из ЕГРН от 22.11.2018г.
5 | 230010а | тепловая сеть | Заводской м-н, от ТК-31 в районе земельного участка 41а через ТК31-1 до фундамента жилого дома 64 | 19:03:040205:6339 | 2002 | 110 | 30% | D=76,114мм трубы стальные в ж/б лотках, камеры ж/б | 1000048.54 | 0 | 25-30 | Выписка из ЕГРН от 23.11.2018г.
6 | 230021 | тепловая сеть | Заводской м-н, от ТК-7М Советского м/на через ТК-7М` до фундамента жилого дома 41 |  | 1983 | 60 | 50% | D=133,159,377мм трубы стальные в ж/б лотках, камеры ж/б | 69431.59 | 69431.59 | 25-30 | отказ в постановке на кадастровый учет В плане 2022 года
7 | 230022 | тепловая сеть | Заводской м-н, от ТК-9 до фундамента жилого дома 46; ТК-10 до жилого дома 59 | 19:03:040205:6342 | 1983 | 115 | 60% | D=89,108,114мм трубы стальные в ж/б лотках, камеры ж/б | 243366.5 | 243366.5 | 25-30 | Выписка из ЕГРН от 03.12.2018г.
8 | 230025 | тепловая сеть | Заводской м-н, от ТК-1/ до фундамента жилого дома 41 (3 очередь) | 19:03:040205:6340 | 1983 | 11 | 55% | D=108мм трубы стальные в ж/б лотках, камеры ж/б | 3426.06 | 3398.31 | 25-30 | Выписка из ЕГРН от 23.11.2018г.
9 | 230028 | тепловая сеть | Заводской м-н, от ТК-13 через ТК-30 до фундамента жилого дома 57 | 19:03:040205:6341 | 1984 | 73 | 60% | D=159мм трубы стальные в ж/б лотках, камеры ж/б | 196971.97 | 188807.92 | 25-30 | Выписка из ЕГРН от 03.12.2018г.
10 | 230072 | тепловая сеть | Заводской м-н, от ТК-2 до фундамента здания по улице Пионерская 7 | 19:03:040205:6333 | 1988 | 36 | 55% | D=57мм трубы стальные в ж/б лотках, камеры ж/б | 193767.6 | 154731.31 | 25-30 | Выписка из ЕГРН от 07.11.2018г.
11 | .00000019 | тепловая сеть | Заводской м-н, от ТК-31 до фундамента здания 39 | 19:03:040205:6336 | 1983 | 79 | 60% | D=76мм трубы стальные в ж/б лотках, камеры ж/б | 138594.44 | 138594.44 | 25-30 | Выписка из ЕГРН от 14.11.2018г.
12 | 14599 | тепловая сеть | Заводской м-н, от ТК-29 до фундамента жилого дома 55 | 19:03:040205:6343 | 1990 | 23 | 45% | D=76,89мм трубы стальные в ж/б лотках, камеры ж/б | 15289.78 | 15289.78 | 25-30 | Выписка из ЕГРН от 04.12.2018г.
13 | 14600 | тепловая сеть | Заводской м-н, от ТК-28 до фундамента жилого дома 56 | 19:03:040205:6335 | 1979 | 11 | 60% | D=76мм трубы стальные в ж/б лотках, камеры ж/б | 5647.09 | 5375.35 | 25-30 | Выписка из ЕГРН от 13.11.2018г.
Советский мкрн.
14 | 14545 | тепловая сеть | Советский м-н, от ТК-2 через ТК17, ТК15, ТК14 до фундаментов жилых домов 35,37, от ТК15 через ТК16 до фундамента жилого дома 36, от ТК16 до фундамента жилого дома 38 | 19:03:040204:3609 | 1983 | 344 | 55% | D=76,89,108,133мм трубы стальные в ж/б лотках, камеры ж/б | 277115.28 | 274862.93 | 25-30 | Выписка из ЕГРН от 23.11.2018г.
15 | 14596 | тепловая сеть | Советский м-н от ТК28 через ТК29 до фундаментов жилых домов 20,29 | 19:03:040204:3617 | 1981 | 138 | 50% | D=89,108,159мм трубы стальные в ж/б лотках, камеры ж/б | 49557.5 | 49557.5 | 25-30 | Выписка из ЕГРН от 14.11.2018г.
16 | 14597 | тепловая сеть | Советский м-н от ТК6` через ТК25, ТК26 до ТК27, через ТК25 до фундамента жилого дома 16, через ТК25, ТК26 до фундамента жилого дома 17 | 19:03:040204:3625 | 1982, 1987 | 175 | 50% | D=89,108,159,219мм трубы стальные в ж/б лотках, камеры ж/б | 775381.45 | 585766.65 | 25-30 | Выписка из ЕГРН от 19.12.2018г.
17 | 14598 | тепловая сеть | Советский м-он, от ТК-27 через ТК28 до фундамента жилого дома 19 | 19:03:040204:3618 | 1981 | 75 | 50% | D=76,159мм трубы стальные в ж/б лотках, камеры ж/б | 131884.49 | 131884.49 | 25-30 | Выписка из ЕГРН от 14.11.2018г.
18 | 14601 | тепловая сеть | Советский м-н, от ТК-7 до фундамента жилого дома 31 | 19:03:040204:3619 | 1989 | 25 | 50% | D=76мм трубы стальные в ж/б лотках, камеры ж/б | 21543.13 | 16054.4 | 25-30 | Выписка из ЕГРН от 20.11.2018г.
19 | 14601а | тепловая сеть | Советский м-н, от ТК27 до фундамента жилого дома 18 | 19:03:040204:3616 | 1983 | 26 | 50% | D=89мм трубы стальные в ж/б лотках, камеры ж/б | 28492.73 | 28492.73 | 25-30 | Выписка из ЕГРН от 13.11.2018г.
20 | 14645 | тепловая сеть | Советский м-н, от ТК-10 до эл.узла жилого дома 26 | 19:03:040204:3609 | 1984 | 122 | 55% | D=159мм трубы стальные в ж/б лотках, камеры ж/б | 58341.2 | 52618.13 | 25-30 | Выписка из ЕГРН от 12.11.2018г.
21 | 14656 | тепловая сеть | Советский м-н, от ТК32 до фундамента жилого дома 14 | 19:03:040204:3620 | 1992 | 3 | 50% | D=89мм трубы стальные в ж/б лотках, камеры ж/б | 257.03 | 170.9 | 25-30 | Выписка из ЕГРН от 23.11.2018г.
22 | 14663 | тепловая сеть | Советский м-н, от ТК8 через подвал жилого дома 34А без эл.узла до фундамента жилого дома 34 | 19:03:040204:3607 | 1990 | 85 | 50% | D=76,89мм трубы стальные в ж/б лотках, камеры ж/б | 998.4 | 710.25 | 25-30 | Выписка из ЕГРН от 09.11.2018г.
23 | 14664 | тепловая сеть | Советский м-н, от ТК8' до врезки эл.узла жилого дома 34Б | 19:03:040204:3623 | 1991 | 12 | 45% | D=89мм трубы стальные в ж/б лотках, камеры ж/б | 42.12 | 29.98 | 25-30 | Выписка из ЕГРН от 30.11.2018г.
24 | 14665 | тепловая сеть | Советский м-он, от ТК9 до фундамента жилого дома 28 | 19:03:040204:3611 | 1984 | 34 | 50% | D=76,89мм трубы стальные в ж/б лотках, камеры ж/б | 718.42 | 511.42 | 25-30 | Выписка из ЕГРН от 12.11.2018г.
25 | 210474А/ 230083 | тепловая сеть | Советский микрорайон, от ТК28 транзитом через подвал жилого дома 21 до фундамента жилого дома 22 | 19:03:040204:3613 | 1989 | 122 | .- | D=57,76,89,108мм трубы стальные в ж/б лотках, камеры ж/б | 70870.01 | 53029.48 | 25-30 | Выписка из ЕГРН от 12.11.2018г.
26 | 230012 | тепловая сеть | Советский м-н, от ТК-20 через ТК-38, ТК38/ до фундамента жилого дома 4 | 19:03:040204:3621 | 1982 | 87 | 60% | D=76,108,133,159мм трубы стальные в ж/б лотках, камеры ж/б | 147899.54 | 147899.54 | 25-30 | Выписка из ЕГРН от 23.11.2018г.
27 | 230014 | тепловая сеть | Советский м-н, от ТК6 до фундамента жилого дома 33 | 19:03:040204:3610 | 1982 | 35 | 55% | D=89мм трубы стальные в ж/б лотках, камеры ж/б | 80302.8 | 80302.8 | 25-30 | Выписка из ЕГРН от 12.11.2018г.
28 | 230016 | тепловая сеть | Советский м-н, от эл.узла жилого дома 26 через ТК13 до фундамента здания 25В | 19:03:040204:3614 | 1982 | 62 | 55% | D=108мм трубы стальные в ж/б лотках, камеры ж/б | 98332.73 | 98332.73 | 25-30 | Выписка из ЕГРН от 13.11.2018г.
29 | 230032 | тепловая сеть | Советский м-н, от ТК-38 через ТК-37 до фундамента жилого дома 2; от ТК19 до фундамента жилого дома 2 | 19:03:040204:3608 | 1984 | 117 | 55% | D=108мм трубы стальные в ж/б лотках, камеры ж/б | 51356.24 | 48883.97 | 25-30 | Выписка из ЕГРН от 12.11.2018г.
30 | 230034 | тепловая сеть | Советский м-н, от ТК-33 до фундамента здания 11 | 19:03:040204:3615 | 1984 | 95 | 50% | D=108мм трубы стальные в ж/б лотках, камеры ж/б | 2966046.72 | 2966046.72 | 25-30 | Выписка из ЕГРН от 13.11.2018г.
31 | 230046а | тепловая сеть | Советский м-он, от ТК22 до фундамента жилого дома 44 |  | 2006 | 10 | 20% | D=108мм трубы стальные в ж/б лотках, камеры ж/б | 61212.38 | 0 | 25-30 | требуется проектная документаци ???
32 | 230064 | тепловая сеть | Советский м-он, от ТК 4 до фундамента жилого дома 9 | 19:03:040204:3612 | 1987 | 36 | 55% | D=108мм трубы стальные в ж/б лотках, камеры ж/б | 12296.13 | 10229.19 | 25-30 | Выписка из ЕГРН от 12.11.2018г.
33 | 1000001/а | тепловая сеть | Советский м-он, от ТК-4 через ТК-4` до фундамента здания 10, от ТК-33 через ТК33/ до здания 10 | 19:03:040204:3605 | 1984 | 304 | 55% | D=89,108мм трубы стальные в ж/б лотках, камеры ж/б | 325508.3 | 29295.81 | 25-30 | Выписка из ЕГРН от 31.10.2018г.
34 | 1010003Т | тепловая сеть | Советский м-он, от ТК-1 до фундамента здания 1 | 19:03:040204:3606 | 1989 | 47 | 50% | D=89мм трубы стальные в ж/б лотках, камеры ж/б | 510055.88 | 199108.69 | 25-30 | Выписка из ЕГРН от 31.10.2018г.
35 | 1010005Т | тепловая сеть | Советский м-он, от фундамента здания 1 до фундамента здания гаража | 19:03:040204:3624 | 1989 | 22 | 50% | D=57мм трубы стальные в ж/б лотках, камеры ж/б | 57868.57 | 26915.55 | 25-30 | Выписка из ЕГРН от 11.12.2018г.
36 | 193 | Тепловая сеть | Российская Федерация, Республика Хакасия, г.Саяногорск, Советский мкрн., участок от ТК-1 до внешней стены дома №40 | 19:03:040204:3626 | 2013 | 22 |  | Материал труб – сталь; диаметр труб – d108мм; количество смотровых колодцев – 1; двухтрубная подземная прокладка; количество вводов в здание - 1 количество домовых выпусков - 1 | 1 | 0 | 25-30 | Выписка из ЕГРН от 02.09.2020г.
Интернациональный мкрн.
37 | 14616 | тепловая сеть | Интернациональный микрорайон, от ТК7 до фундамента жилого дома 11 | 19:03:040206:3488 | 1983 | 64 | 55% | D=76мм трубы стальные в ж/б лотках, камеры ж/б | 30402.14 | 29848.07 | 25-30 | Выписка из ЕГРН от 15.11.2018г.
38 | 14657 | тепловая сеть | Интернациональный микрорайон, от ТК2М (район земельного участка 14) через ТК25,ТК2 до фундамента жилого дома 23 и через ТК3 до фундаментов жилого дома 17 | 19:03:000000:675 | 1991 | 347 | 45% | D=89,108,133,273мм трубы стальные в ж/б лотках, камеры ж/б | 141711.54 | 99934.68 | 25-30 | Выписка из ЕГРН от 23.11.2018г.
39 | 14670 | тепловая сеть | Интернациональный микрорайон, от ТК3 до фундамента жилого дома 21 | 19:03:040206:3483 | 1992 | 49 | 50% | D=108мм трубы стальные в ж/б лотках, камеры ж/б | 70376.28 | 41653.98 | 25-30 | Выписка из ЕГРН от 31.10.2018г.
40 | 230018 | тепловая сеть | Интернациональный микрорайон, от ТК8 (район здания 10а) через ТК8-1, ТК9 до фундамента жилого дома 10 | 19:03:040206:3481 | 1983 | 73 | 55% | D=76,159,219мм трубы стальные в ж/б лотках, камеры ж/б | 223110.85 | 223110.85 | 25-30 | Выписка из ЕГРН от 31.10.2018г.
41 | 230044 | тепловая сеть | Интернациональный микрорайон, от ТК24 (на территории земельного участка 3) до фундамента жилого дома 1; от ТК22 (район жилого дома 2) до фундамента жилого дома 1 | 19:03:040206:3485 | 1986 | 80 | 50% | D=108мм трубы стальные в ж/б лотках, камеры ж/б | 36775.91 | 33080.85 | 25-30 | Выписка из ЕГРН от 01.11.2018г.
42 | 230054 | тепловая сеть | Интернациональный микрорайон, от ТК6 (район земельного участка 9а) до фундамента жилого дома 12 | 19:03:040206:3484 | 1986 | 36 | 50% | D=89мм трубы стальные в ж/б лотках, камеры ж/б | 23474.79 | 20468.59 | 25-30 | Выписка из ЕГРН от 01.12.2018г.
43 | 230057 | тепловая сеть | Интернациональный микрорайон, от ТК8-1 до фундамента жилого дома 8 | 19:03:040206:3490 | 1985 | 35 | 55% | D=108мм трубы стальные в ж/б лотках, камеры ж/б | 10540.58 | 9190.56 | 25-30 | Выписка из ЕГРН от 16.11.2018г.
44 | 230058 | тепловая сеть | Интернациональный микрорайон, от ТК5М до фундамента жилого дома 13 | 19:03:040206:3491 | 1987 | 9 | 55% | D=108мм трубы стальные в ж/б лотках, камеры ж/б | 16107.66 | 13882.4 | 25-30 | Выписка из ЕГРН от 19.11.2018г.
45 | 230079 | тепловая сеть | Интернациональный микрорайон, 15, от ТК12 через ТК12-1 до фундаментов здания 15 | 19:03:040206:3486 | 1989 | 111 | 50% | D=108,133,159мм трубы стальные в ж/б лотках, камеры ж/б | 561055.56 | 427449.09 | 25-30 | Выписка из ЕГРН от 01.11.2018г.
46 | 01010001/а | тепловая сеть | Интернациональный микрорайон, от ТК-10 до фундамента здания 14 | 19:03:040206:3482 | 1984 | 71 | 50% | D=89мм трубы стальные в ж/б лотках, камеры ж/б | 152629.32 | 152629.32 | 25-30 | Выписка из ЕГРН от 31.10.2018г.
47 | 14590 | тепловая сеть | От ТК26 до фундамента жилого дома 2 | 19:03:040206:3487 | 1982 | 9 | 5% | D=76мм трубы стальные, колодцы и камеры ж/б | 1161,98 | 792,24 | 25-30 | Выписка из ЕГРН от 15.11.2018г.
48 | 14590а | тепловая сеть | от ТК6 до фундамента жилого дома 9 | 19:03:040206:3489 | 1985 | 16 | 5% | D=108мм трубы стальные, колодцы и камеры ж/б (в 2010 кап.ремонт) | 2065,75 | 1408,42 | 25-30 | Выписка из ЕГРН от 15.11.2018г.
Ленинградский мкрн.
49 | 14544 | тепловая сеть | Ленинградский микрорайон, от ТК1 через ТК1а до фундаментов жилых домов 2,3 от ТК3 через ТК20 до фундаментов жилых домов 6,15 | 19:03:040201:6038 | 1984-1986 | 305 | 55% | D=76,89,108,133,159мм трубы стальные в ж/б лотках, камеры ж/б | 321497.28 | 309237.95 | 25-30 | Выписка из ЕГРН от 17.12.2019 | +
50 | 14587 | тепловая сеть | Ленинградский микрорайон, от ТК-3Б в районе жилого дома 3 через ТК6,ТК2,ТК3В до фундамента жилого дома 9 и от ТК6 до фундаментов жилых домов 10,11, от ТК-10 до фундамента жилого дома 5А | 19:03:040201:6044 | 1981-1988 | 259 | 55% | D=57,76,89,108,133,159мм трубы стальные в ж/б лотках, камеры ж/б | 21435.21 | 21435.21 | 25-30 | Выписка из ЕГРН от 18.12.2019 | +
51 | 14593 | тепловая сеть | Ленинградский микрорайон, от ТК2 до фундаменты жилого дома 12 | 19:03:040201:6041 | 1988 | 70 | 55% | D=89,108мм трубы стальные в ж/б лотках, камеры ж/б | 70376.28 | 58075.63 | 25-30 | Выписка из ЕГРН от 17.12.2019 | +
52 | 14618 | тепловая сеть | Ленинградский микрорайон, от ТК1а до фундамента жилого дома 37 | 19:03:040201:6039 | 1989 | 12 | 50% | D=76мм трубы стальные в ж/б лотках, камеры ж/б | 1336.65 | 991.32 | 25-30 | Выписка из ЕГРН от 17.12.2019 | +
53 | 14659 | тепловая сеть | Ленинградский микрорайон, от ТК11 до фундамента жилого дома 18А | 19:03:040201:6047 | 1990 | 45 | 50% | D=76мм трубы стальные в ж/б лотках, камеры ж/б | 152.03 | 107.76 | 25-30 | Выписка из ЕГРН от 18.12.2019 | +
54 | 14660/14661 | тепловая сеть | Ленинградский микрорайон, от ТК10/ через подвал жилого дома 19А до фундамента жилого дома 18Б | 19:03:040201:6055 | 1990, 1991 | 82 | 50% | D=89,108мм трубы стальные в ж/б лотках, камеры ж/б | 1050.91 | 822.77 | 25-30 | Выписка из ЕГРН от 20.12.2019 | +
55 | 14666 | тепловая сеть | Ленинградский микрорайон, от ТК4 (в районе ул.Успенского, 18) через ТК4А до фундамента жилого дома 13А | 19:03:040201:6057 | 1993 | 54 | 50% | D=89,108,133мм трубы стальные в ж/б лотках, камеры ж/б | 149342.27 | 91377.62 | 25-30 | Выписка из ЕГРН от 25.12.2019 | +
56 | 14668 | тепловая сеть | Ленинградский микрорайон, от ТК21 до фундамента жилого дома 13 | 19:03:040201:6049 | 1991 | 39 | 50% | D=57мм трубы стальные в ж/б лотках, камеры ж/б | 269.72 | 162.53 | 25-30 | Выписка из ЕГРН от 19.12.2019 | +
57 | 101004-а | тепловая сеть | Ленинградский микрорайон, от ТК6 на территории земельного участка 32 до фундамента здания 52 | 19:03:040201:6056 | 1992 | 82 | 40% | D=76мм трубы стальные в ж/б лотках, камеры ж/б | 960768.15 | 539309.95 | 25-30 | Выписка из ЕГРН от 24.12.2019 | +
58 | 101005-а | тепловая сеть | Ленинградский микрорайон, 52, от ТК6-1 до фундамента здания теплицы | 19:03:040201:6053 | 1992 | 25 | 50% | D=57мм трубы стальные в ж/б лотках, камеры ж/б | 214138.51 | 25063.24 | 25-30 | Выписка из ЕГРН от 19.12.2019 | +
59 | 230015 | тепловая сеть | Ленинградский микрорайон, от ТК6 до фундамента жилого дома 32 | 19:03:040201:6046 | 1987 | 10 | 55% | D=89мм трубы стальные в ж/б лотках, камеры ж/б | 33837.21 | 33837.21 | 25-30 | Выписка из ЕГРН от 18.12.2019 | +
60 | 230026 | тепловая сеть | Ленинградский микрорайон, от ТК18 до фундамента жилого дома 24Б | 19:03:040201:6224 | 1984 | 38 | 55% | D=108мм трубы стальные в ж/б лотках, камеры ж/б | 34775.52 | 33565.45 | 25-30 | Выписка из ЕГРН от 24.08.2021
61 | 230029 | тепловая сеть | Ленинградский микрорайон, от ТК13 до фундамента жилого дома 23Б | 19:03:040201:6256 | 1984 | 54 | 55% | D=108мм трубы стальные в ж/б лотках, камеры ж/б | 59548.72 | 56881.05 | 25-30 | Выписка из ЕГРН от 15.09.2021
62 | 230047 | тепловая сеть | Ленинградский микрорайон, от ТК11 и от ТК23 до фундамента здания 36 | 19:03:040201:6045 | 1986 | 185 | 50% | D=76,89мм трубы стальные в ж/б лотках, камеры ж/б | 490905.48 | 431276.37 | 25-30 | Выписка из ЕГРН от 18.12.2019 | +
63 | 230060 | тепловая сеть | Ленинградский микрорайон, от ТК2, ТК9 до фундамента жилого дома 4 | 19:03:040201:6037 | 1987 | 92 | 50% | D=89,133мм трубы стальные в ж/б лотках, камеры ж/б | 36594.41 | 31173.92 | 25-30 | Выписка из ЕГРН от 17.12.2019 | +
64 | 230068 | тепловая сеть | Ленинградский микрорайон, от ТК4, от ТК15 до фундамента жилого дома 38 | 19:03:040201:6043 | 1988 | 104 | 55% | D=89,108мм трубы стальные в ж/б лотках, камеры ж/б | 240353.58 | 195937.63 | 25-30 | Выписка из ЕГРН от 18.12.2019 | +
65 | 230071 | тепловая сеть | Ленинградский микрорайон, от ввода в жилой дом 49 тепловой сети инв.№ 230049А через подвал жилого дома 49 до фундамента жилого дома 48 | 19:03:040201:6040 | 1988 | 64 | 50% | D=108мм трубы стальные в ж/б лотках, камеры ж/б | 31460.73 | 25122.6 | 25-30 | Выписка из ЕГРН от 17.12.2019 | +
66 | 230074 | тепловая сеть | Ленинградский микрорайон, от ТК4 до фундамента здания 42 | 9:03:040201:6048 | 1988 | 92 | 55% | D=76,89мм трубы стальные в ж/б лотках, камеры ж/б | 83388.24 | 66028.41 | 25-30 | выписка из ЕГРН от 18.12.2019 | +
67 | 230075 | тепловая сеть | Ленинградский микрорайон, от ТК24М' через подвал жилого дома до наружной стены дома 41 и от ТК2 до фундамента жилого дома 41 | 19:03:040201:6042 | 1989 | 184 | 40% | D=108,159мм трубы стальные в ж/б лотках, камеры ж/б | 175121.7 | 136920.56 | 25-30 | Выписка из ЕГРН от 18.12.2019 | +
68 | 230081 | тепловая сеть | Ленинградский микрорайон, от ТК19 до фундамента жилого дома 47, по подвалу дома 47, от ввода с ТК19 до здания аптеки №5 | 19:03:040201:6257 | 1989 | 174 | 55% | D=133мм трубы стальные в ж/б лотках, камеры ж/б | 15013.61 | 11338.49 | 25-30 | Выписка из ЕГРН от 15.09.2021
69 | 01010001а | тепловая сеть | Ленинградский микрорайон, от ТК21, ТК3В до фундамента здания 16 | 19:03:040201:6054 | 1987 | 180 | 50% | D=89мм трубы стальные в ж/б лотках, камеры ж/б | 1105722 | 841123 | 25-30 | Выписка из ЕГРН от 19.12.2019 | +
70 | 1010001а | тепловая сеть | Ленинградский микрорайон, от ТК12, ТК19 до фундамента здания 35 | 19:03:040201:6052 | 1988 | 91 | 45% | D=76,89мм трубы стальные в ж/б лотках, камеры ж/б | 218940 | 71390 | 25-30 | Выписка из ЕГРН от 19.12.2019 | +
71 | 01010001А | тепловая сеть | Ленинградский микрорайон, от ТК11 и ТК17 до фундамента здания 30 | 19:03:040201:6050 | 1986 | 152 | 50% | D=89,108мм трубы стальные в ж/б лотках, камеры ж/б | 39247.74 | 21486.91 | 25-30 | Выписка из ЕГРН от 19.12.2019 | +
72 | 1010001б | тепловая сеть | Ленинградский микрорайон, 35, от фундамента здания Литер А до фундамента здания Литер В | 19:03:040201:6051 | 2007 | 23 | 20% | D=25мм трубы стальные в ж/б лотках, камеры ж/б | 286790 | 58440 | 25-30 | Выписка из ЕГРН от 19.12.2019 | +
Центральный мкрн.
73 | 291 | тепловая сеть | Центральный микрорайон, от ТК-25 и от ТК26 до фундаментов жилого дома 10 | 19:03:040203:4925 | 1991 | 27 | 45% | D=108мм трубы стальные в ж/б лотках, камеры ж/б | 1619.85 | 921.8 | 25-30 | Выписка из ЕГРН от 18.12.2019 | +
74 | 301 | тепловая сеть | Центральный микрорайон, от ТК2/ (район земельного участка 3А) до фундамента жилого дома 1 | 19:03:040203:4927 | 1993 | 63 | 50% | D=159мм трубы стальные в ж/б лотках, камеры ж/б | 16945.86 | 7114.37 | 25-30 | Выписка из ЕГРН от 18.12.2019 | +
75 | 321 | тепловая сеть | Центральный микрорайон, от ТК27 через ТК28 до фундамента жилого дома 9 | 19:03:040203:4928 | 1992 | 60 | 50% | D=76,108мм трубы стальные в ж/б лотках, камеры ж/б | 1581.74 | 862.88 | 25-30 | Выписка из ЕГРН от 18.12.2019 | +
76 | 14594 | тепловая сеть | Центральный микрорайон, от ТК1 до жилого дома 3 , транзитом через подвал жилого дома 3 до ТК2' | 19:03:040203:4929 | 1990 | 153 | 45% | D=159мм трубы стальные в ж/б лотках, камеры ж/б | 37596 | 27264.15 | 25-30 | Выписка из ЕГРН от 18.12.2019 | +
77 | 14672 | тепловая сеть | Центральный микрорайон, от ТК18 (на территории земельного 9Б) до фундамента жилого дома 19 | 19:03:040203:4920 | 1991 | 103 | 50% | D=108мм трубы стальные в ж/б лотках, камеры ж/б | 3641.04 | 2045.81 | 25-30 | Выписка из ЕГРН от 17.12.2019 | +
78 | 230082 | тепловая сеть | Центральный микрорайон, от ТК6 и ТК5 до фундамента жилого дома 2 | 19:03:040203:4924 | 1989 | 18 | 50% | D=76мм трубы стальные в ж/б лотках, камеры ж/б | 2798.98 | 2798.98 | 25-30 | Выписка из ЕГРН от 18.12.2019 | +
79 | 230085 | тепловая сеть | Центральный микрорайон, от ТК6 в районе жилого дома 2 до фундамента здания 11 | 19:03:040203:4919 | 1989 | 212 | 45% | D=76,133,159мм трубы стальные в ж/б лотках, камеры ж/б | 332033.52 | 244110.6 | 25-30 | Выписка из ЕГРН от 16.12.2019 | +
80 | 230086 | тепловая сеть | Центральный микрорайон, от ТК7 до фундамента жилого дома 6 | 19:03:040203:4923 | 1990 | 16 | 45% | D=108мм трубы стальные в ж/б лотках, камеры ж/б | 1992.2 | 1457.98 | 25-30 | Выписка из ЕГРН от 18.12.2019 | +
81 | 230087/ 230088 | тепловая сеть | Центральный микрорайон, от ТК4 через подвал жилого дома 2Б через ТК 4-1 до фундамента жилого дома 2В | 19:03:040203:4922 | 1990 | 196 | 45% | D=57,89,108мм трубы стальные в ж/б лотках, камеры ж/б | 122754.75 | 88612.84 | 25-30 | Выписка из ЕГРН от 17.12.2019 | +
82 | 230089 | тепловая сеть | Центральный микрорайон, от ТК19М' через ТК19 до фундаментов жилого дома 17 и здания 19А | 19:03:040203:4926 | 1991 | 171 | 50% | D=89,108,133мм трубы стальные в ж/б лотках, камеры ж/б | 47282.07 | 33501.63 | 25-30 | Выписка из ЕГРН от 19.12.2019 | +
83 | 230090 | тепловая сеть | Центральный микрорайон, от ТК25 в районе жилого дома 10 через ТК27 и до фундамента жилого дома 8 | 19:03:040203:4930 | 1991 | 233 | 45% | D=159,219мм трубы стальные в ж/б лотках, камеры ж/б | 128743.69 | 96368.43 | 25-30 | Выписка из ЕГРН от 19.12.2019 | +
84 | 230097 | тепловая сеть | Центральный микрорайон, от ТК5 на территории земельного участка 21 до фундамента жилого дома 27 и от ТК6 до фундамента жилого дома 25 | 19:03:040203:4931 | 1995 | 102 | 40% | D=76,89мм трубы стальные в ж/б лотках, камеры ж/б | 83797.82 | 45406.87 | 25-30 | Выписка из ЕГРН от 06.02.2020 | +
85 | 1930024А | тепловая сеть | Центральный микрорайон, от ТК3 (район земельного участка 2а) через ТК11 до фундамента здания 4 | 19:03:040203:4921 | 1989 | 51 | 50% | D=89мм трубы стальные в ж/б лотках, камеры ж/б | 3158 | 3158 | 25-30 | Выписка из ЕГРН от 17.12.2019 | +
86 | 14669А | тепловая сеть | Центральный м-н, от ТК-2 через УП1, УП2, УП3 до ввода в жилой дом 23, литера Л | 19:03:040203:284 | 1998 | 68 | 25% | D=133мм трубы стальные | 107896.98 | 89377 | 25-30 | 19АА 486780 от 14.02.2013 | +
Улицы
87 | 230066 | тепловая сеть | ул.Шушенская, 2Б, от ТК2 через подвал здания блока вспомогательных отделений до фундамента здания инфекционного корпуса | 19:03:040102:1723 | 1987 | 428 | 40% | D=57,108,133мм трубы стальные в ж/б лотках, камеры ж/б, в 2-х; 4-х трубном исполнении | 815156.16 | 485227.45 | 25-30 | Выписка из ЕГРН от 18.12.2019 | +
88 | 230095 | тепловая сеть | ул. Успенского, 2, от ТК12а через здание ТНС-2 до ТК12 | 19:03:040102:1722 | 1993 | 445 | 40% | D=530,720мм трубы стальные в ж/б лотках, камеры ж/б, в 3-х трубном исполнении | 2631211.44 | 1645034.17 | 25-30 | Выписка из ЕГРН от 13.12.2019 | +
89 | 230050 | тепловая сеть | ул.Шушенская, от ТК2' до фундамента здания 2 | 19:03:040102:1721 | 1986 | 26 | 50% | D=57мм, трубы стальные в ж/б лотках, камеры ж/б | 92940.12 | 81031.57 | 25-30 | Выписка из ЕГРН от 12.12.2019 | +
90 | 203 | тепловая сеть | ул.Транспортная, от ТК22-9 до фундамента жилого дома 6 | 19:03:040302:1854 | 1981 | 5 |  | Материал труб – сталь; диаметр труб – d32мм. | 1 | 0 | 25-31 | Выписка из ЕГРН от 12.05.2021
90 |  |  | Итого |  |  | 8849 |  |  | 18807625.87 | 13511947.01 | 25-30
2. от котельной "СаянТеплоКом" г.Саяногорска
№ п/п | Инв. № | Наименование имущества | Адрес (местоположение) | Кадастровый номер | Год ввода | Протяженность м. | Физический износ по данным технической инвентаризации за 2014г. | Техническая характеристика: диаметр (мм.), материал труб, протяженность трубопровода (м.), кол-во колодцев (шт.), кол-во домовых выпусков (шт.) | Балансовая стоимость (руб.) | Амортизация (износ) на 01.01.2009г. | Срок полезного использо- вания /год | Примечание (Свидетельства Выписки из ЕГРН о гос.регистрации права)
Енисейский мкрн.
1 | 34 | тепловая сеть | Енисейский м микрорайон, от ТК-34 до фундамента здания 32 | 19:03:040209:4296 | 1977 | 25 | 60% | D=89 мм трубы стальные ж/б в лотках, камеры ж/б | 131754 | 0 | 25-30 | Выписка из ЕГРН от 24.01.2019г.
2 | 35 | тепловая сеть | Енисейский микрорайон, от ТК-40 до фундамента здания 30 | 19:03:040209:4299 | 1989 | 20 | 60% | D=57 мм трубы стальные ж/б в лотках, камеры ж/б | 199375 | 0 | 25-30 | Выписка из ЕГРН от 23.01.2019г.
3 | 14543 | тепловая сеть | Енисейский микрорайон, от ТК-23 через подвал жилого дома 18 до фундамента жилого дома 17 | 19:03:040209:4298 | 1982 | 99 | 60% | D=76,89мм трубы стальные в ж/б лотках, камеры ж/б | 61242.28 | 61242.28 | 25-30 | Выписка из ЕГРН от 23.01.2019г.
4 | 14551 | тепловая сеть | Енисейский микрорайон, от ТК-37 через ТК-37-1 до фундамента жилого дома 7; от ТК-36 до ТК-38 | 19:03:040209:4297 | 1965, кап. ремонт, 1979, 2002 | 262 | 45% | D=89,108мм трубы стальные в ж/б лотках, камеры ж/б | 1040001 | 0 | 25-30 | Выписка из ЕГРН от 23.01.2019г.
Заводской мкрн.
5 | 14548 | тепловая сеть | Заводской м-н, от ТК-53 через подвал жилого дома 15 (без эл.узлов) до фундамента жилого дома 16 | 19:03:040205:6354 | 1978 | 142 | 60% | D=89мм трубы стальные в ж/б лотках, камеры ж/б | 184916.16 | 184916.16 | 25-30 | Выписка из ЕГРН от 23.01.2019г.
6 | 14591 | тепловая сеть | Заводской м-н, от ТК-58 до фундамента жилого дома 17; от ТК-53 через подвал жилого дома 15Б до фундамента жилого дома 15А | 19:03:040205:6356 | 1978 | 131 | 60% | D=76,57,89мм трубы стальные в ж/б лотках, камеры ж/б | 24151.23 | 16463.81 | 25-30 | Выписка из ЕГРН от 28.01.2019г.
7 | 14605/14606/14607 | тепловая сеть | Заводской м-н, от места врезки в подвале жилого дома 1 через подвал жилого дома 2 до фундамента жилого дома 3 | 19:03:040205:6355 | 1973; 1974 | 124 | 60% | D=89,108,133мм трубы стальные в ж/б лотках, камеры ж/б | 45620.86 | 45620.86 | 25-30 | Выписка из ЕГРН от 28.01.2019г.
8 | 14608/14615 | тепловая сеть | Заводской м-н, от места врезки в подвале жилого дома 1, через подвалы жилых домов 1 и 4 до фундамента жилого дома 20 | 19:03:040205:6357 | 1972; 1974; 1978 | 210 | 60% | D=89,108,159мм трубы стальные в ж/б лотках, камеры ж/б | 37375.55 | 37375.55 | 25-30 | Выписка из ЕГРН от 28.01.2019г.
9 | 14609/14611 | тепловая сеть | Заводской м-н, от ТК-10 через подвал жилого дома 7 до фундамента жилого дома 5, от эл.узла дома 7 до фундамента жилого дома 8 | 19:03:040205:6345 | 1974; 1975; 1976 | 186 | 60% | D=89,159мм трубы стальные в ж/б лотках, камеры ж/б | 39888.49 | 39888.49 | 25-30 | Выписка из ЕГРН от 16.01.2019г.
10 | 14612 | тепловая сеть | Заводской м-н, от ТК-8 до фундамента жилого дома 10 | 19:03:040205:6360 | 1981 | 21 | 60% | D=89мм трубы стальные в ж/б лотках, камеры ж/б | 6785.3 | 6785.3 | 25-30 | Выписка из ЕГРН от 29.01.2019г.
11 | 14613 | тепловая сеть | Заводской м-н, от эл.узла жилого дома 12 через подвал до фундамента жилого дома 11 | 19:03:040205:6349 | 1980 | 75 | 60% | D=76мм трубы стальные в ж/б лотках, камеры ж/б | 22021.92 | 22021.92 | 25-30 | Выписка из ЕГРН от 21.01.2019г.
12 | 14644 | тепловая сеть | Заводской м-н, от ТК-10-1 через ТК10-2 до фундамента жилого дома 9 | 19:03:040205:6350 | 1974 | 69 | 65% | D=76,108мм трубы стальные в ж/б лотках, камеры ж/б | 40316.93 | 40316.93 | 25-30 | Выписка из ЕГРН от 22.01.2019г.
13 | 14655 | тепловая сеть | Заводской м-н, от ТК-13 на территории земельного участка 6А, через подвал жилого дома 6 до фундамента жилого дома 1 | 19:03:040205:6358 | 1972 | 273 | 65% | D=159,219мм трубы стальные в ж/б лотках, камеры ж/б | 224997.24 | 224997.24 | 25-30 | Выписка из ЕГРН от 28.01.2019г.
14 | 101001-Г | тепловая сеть | Заводской м-н, от ТК-19 до фундамента здания 34; от ТК-20 до фундамента здания 34 | 19:03:040205:6346 | 1980 | 39 | 60% | D=108мм трубы стальные в ж/б лотках, камеры ж/б | 2392288.4 | 2392288.4 | 25-30 | Выписка из ЕГРН от 17.01.2019г.
15 | 120003 | тепловая сеть | Заводской м-н, от ТК-10-2 до фундамента здания 28 | 19:03:040205:6362 | 1978 | 88 | 60% | D=76мм трубы стальные в ж/б лотках, камеры ж/б | 140348.52 | 140348.52 | 25-30 | Выписка из ЕГРН от 20.03.2019г.
16 | 230001 | тепловая сеть | Заводской м-н, от ТК-51А до фундамента жилых домов 25,24 | 19:03:040205:6351 | 1978 | 103 | 60% | D=76,89,108мм трубы стальные в ж/б лотках, камеры ж/б | 314244.77 | 53022.36 | 25-30 | Выписка из ЕГРН от 22.01.2019г.
17 | 230002 | тепловая сеть | Заводской м-н, от ТК-3 по улице Металлургов через ТК-1 по подвалу жилого дома 22 до фундамента жилого дома 23 | 19:03:000000:679 | 1978 | 207 | 60% | D=273,159мм трубы стальные в ж/б лотках, камеры ж/б | 611587.2 | 611587.2 | 25-30 | Выписка из ЕГРН от 04.03.2019г.
18 | 230011 | тепловая сеть | Заводской м-н, от ТК-25-1 до фундамента жилого дома 21 | 19:03:040205:6361 | 1976 | 9 | 65% | D=108мм трубы стальные в ж/б лотках, камеры ж/б | 52030.05 | 52030.05 | 25-30 | Выписка из ЕГРН от 29.01.2019г.
19 | 230056 | тепловая сеть | Заводской м-н, от ТК-3 до фундамента жилого дома 27 | 19:03:040205:6353 | 1986 | 6 | 55% | D=89мм трубы стальные в ж/б лотках, камеры ж/б | 853.87 | 744.26 | 25-30 | Выписка из ЕГРН от 23.01.2019г.
20 | 1000001А | тепловая сеть | Заводской м-н, от ТК-13-1 до фундамента здания 6А | 19:03:040205:6348 | 1987 | 36 | 60% | D=76мм трубы стальные в ж/б лотках, камеры ж/б | 664786.7 | 413158.3 | 25-30 | Выписка из ЕГРН от 21.01.2019г.
21 | .0001010001А | тепловая сеть | Заводской м-н, от ТК-57 до фундамента здания 29 | 19:03:040205:6347 | 1975 | 67 | 65% | D=76мм трубы стальные в ж/б лотках, камеры ж/б | 1367397.86 | 1367397.86 | 25-30 | Выписка из ЕГРН от 17.01.2019г.
22 | 36 | тепловая сеть | Заводской м-н, от ТК-25-1 до фундамента здания 31 | 19:03:040205:6352 | 1977 | 33 | 60% | D=76мм трубы стальные в ж/б лотках, камеры ж/б | 170371 | 0 | 25-30 | Выписка из ЕГРН от 23.01.2019г.
23 | 230004а | тепловая сеть | Заводской микрорайон, от ТК24 до фундамента жилого дома 43 | 19:03:040205:6359 | 1981 | 8 | .- | D=89мм трубы стальные в ж/б лотках, камеры ж/б | 3615 | 0 | 25-30 | Выписка из ЕГРН от 29.01.2019г.
Комсомольский мкрн.
24 | 14554 | тепловая сеть | Комсомольский микрорайон, от ТК43 через подвалы жилых домов 61,62,63,64 до ТК44 в районе земельного участка 67 | 19:03:040208:1340 | 1978 | 309 | 60% | D=133,159мм трубы стальные в ж/б лотках, камеры ж/б | 222198.6 | 213460.99 | 25-30 | Выписка из ЕГРН от 01.11.2019 | +
25 | 14646 | тепловая сеть | Комсомольский микрорайон, от ТК-40 до фундамента жилого дома 74 | 19:03:040208:1341 | 1982 | 16 | 55% | D=89мм трубы стальные в ж/б лотках, камеры ж/б | 3160.01 | 3102.95 | 25-30 | Выписка из ЕГРН от 01.11.2019 | +
Магистральные сети
26 | 14549 | тепловая сеть | улица Индустриальная, от ТК2 на территории земельного участка 13А до здания 7Ж | 19:03:030203:7609 | 1983 | 115 | 50% | D=159,273мм трубы стальные в ж/б лотках, камеры ж/б | 489442.2 | 457727.55 | 25-30 | выписка из ЕГРН от 12.12.2019 | +
27 | 14603 | наружные сети теплоснабжения, литер В1 | ул. Абаканская, от ТК48 до ТК48-6 |  | 1998 | 217 | 5% | D=20,89,100мм трубы стальные в ж/б лотках, камеры ж/б 7 камер (по данным тех.паспорта 2003г. в одном лотке с водопроводом) | 1252204.2 | 202127.38 | 25-30 | требуется проектная документация???
28 | 14603а | тепловая сеть | от ТК47 по ул. Лесная через ТК50 до ТК50-2 и фундаментов жилых домов по ул. Абаканская, 2,4,6,8,10,12,14 от ТК50Б до ТК50 по переулку Абаканский | 19:03:040302:1993 | 1982 | 490 | 40% | D=32,57,114,108мм трубы стальные в ж/б лотках, камеры ж/б | 187489.7 | 0 | 25-30 | выписка из ЕГРН от 15.09.2021
29 | 250001 | тепловая сеть | от ТК48 (в районе ул.Почтовая,8) через ТК45-1 по улице Октябрьская до ТК22-7(в районе ул.Транспортная 12/2) и от ТК37 (в районе ул.Октябрьская, 15) до ТК26 (в районе ул.Калинина, 16), от ТК21 (в районе ул.Калинина, дом 13) через ТК26 до ТК30 ( в районе ул.Октябрьская, дом 36), улица Октябрьская, от ТК18 до ТК18-4 | 19:03:040302:1859 | 1999 | 703730 | 50% | D=57,76,108 мм, Трубы стальные в ж/б лотках камеры ж/б Износ 30% Инв.№250001а D=25,57,89,108 мм, Трубы стальные в ж/б лотках камеры ж/б Износ 40% Инв.№250001б D=76 мм, Трубы стальные в ж/б лотках камеры ж/б Износ 50% | 593469.46 | 81585.16 | 25-30 | Выписка из ЕГРН от 19.12.2019 | +
30 | 73 | наружные сети теплоснабжения литер В | г.Саяногорск, ул.Курейская, ул.Лесная | 19:03:040302:1029 | 1998 | 860 |  | D=32,40,48,57,76,89, 108 Сталь 13 колодцев 10 компенсаторов В двухтрубном исчислении Сети проходят по придомовым территориям, на сетях расположены постройки и насаждения, невозможен доступ к сетям спец.техники и персонала. Состояние неудовлетворительное | 14020453 | 0 | 25-30 | 19АА 662531 от 04.02.2015г.
Южный мкрн.
31 | 14577 | тепловая сеть | Южный микрорайон, от ТК10-2 через подвал жилого дома 2 без подводки к элев.узлу до ТК10-4 | 19:03:040301:3378 | 1989 | 74 | 50% | D=76,114,146мм трубы стальные в ж/б лотках, камеры ж/б | 9174.41 | 7050.65 | 25-30 | Выписка из ЕГРН от 05.11.2019 | +
32 | 14595 | тепловая сеть | Южный микрорайон, от ТК10 через ТК10-2, ТК10-3, до фундамента жилого дома 3, через ТК10-4 до фундамента жилого дома 1, от ТК10-2 через ТК10-1 до фундамента жилого дома 4, от ТК10-1 через подвал жилого дома 5 до фундамента жилого дома 6 | 19:03:040301:3377 | 1988 | 366 | 50% | D=76,89,108,159мм трубы стальные в ж/б лотках, камеры ж/б | 217147.94 | 174192.16 | 25-30 | Выписка из ЕГРН от 01.11.2019
33 | 14643 | тепловая сеть | Южный микрорайон, от ТК-9-1 до фундамента жилого дома по улице Юбилейная, 15А, от ТК-9-1 до ТК-9-2 по улице Юбилейная, через ТК-9-3 до фундамента жилого дома по улице Школьная, 10, через ТК-9-4 до фундамента жилого дома по улице Школьная, 7, через ТК-9-5 до фундамента жилого дома по улице Лесная, 40 | 19:03:000000:684 | 1967; 1979 | 364 | 65% | D=57,108,102,114,76,38мм трубы стальные в ж/б лотках, камеры ж/б | 354381.47 | 107792.45 | 25-30 | Выписка из ЕГРН от 08.11.2019 | +
34 | 14647 | тепловая сеть | Южный микрорайон, от ТК13-3 через ТК9-13, ТК9-6 до фундаментов жилых домов по ул.Вокзальная,5,7, от ТК9-13 через ТК9-7 до фундаментов жилых домов по ул.Вокзальная 1,3, от ТК13-3 через ТК9-8 до фундаментов жилых домов по ул.Юбиленйая 4,9, от ТК9-8 через ТК9-2, ТК9-9 до фундаментов жилых домов по ул.Школьная, 7,9/1, от ТК9-9, через ТК9-10 до фундамента жилого дома по ул.Школьная, 9/2, от ТК9-10 через ТК9-11 до фундамента жилого дома по ул.Школьная,11, от ТК9-11 через ТК9-12 до фундамента жилого дома по ул.Школьная, 13, от ТК9-12 до фундамента жилого дома по ул.Строительная, 3 | 19:03:040301:3376 | 1967 | 642 | 65% | D=25,32,57,76,108мм трубы стальные в ж/б лотках, камеры ж/б | 96539.3 | 96539.3 | 25-30 | Выписка из ЕГРН от 01.11.2019 | +
35 | 14651 | тепловая сеть | Южный микрорайон, от ТК14 через ТК14А, ТК14-2, ТК14-3, ТК14-4, ТК14-5 до фундаментов жилых домов по ул.Вокзальная, 2,4,6,8 | 19:03:040301:3375 | 1989 | 285 | 50% | D=32,76мм трубы стальные в ж/б лотках, камеры ж/б | 102281.4 | 102281.4 | 25-30 | Выписка из ЕГРН от 01.11.2019г. | +
36 | 14676 | тепловая сеть | Южный микрорайон, от ТК-13-1 через ТК-13-3 до фундамента жилого дома 8 | 19:03:040301:3380 | 1993 | 167 | 45% | D=108,159мм трубы стальные в ж/б лотках, камеры ж/б | 149855.45 | 84198.2 | 25-30 | Выписка из ЕГРН от 16.12.2019 | +
36 |  | итого: |  |  |  | 709868 |  |  | 24880297.01 | 7240263.68
126 |  | ВСЕГО по сетям г.Саяногорск |  |  |  | 718717 |  |  | 43687922.88 | 20752210.69
рп.Майна
1. от Угольной котельной, расположенной по адресу: Республика Хакасия, г.Саяногорск, рп.Майна, ул.Промышленная, 32
№ п/п | Инв. № | Наименование имущества | Адрес (местоположение) | Кадастровый номер | Год ввода | Протяженность м. | Физический износ по данным технической инвентаризации за 2014г. | Техническая характеристика: диаметр (мм.), материал труб, протяженность трубопровода (м.), кол-во колодцев (шт.), кол-во домовых выпусков (шт.) | Балансовая стоимость (руб.) | Амортизация (износ) на 01.01.2009г. | Срок полезного использо- вания /год | Примечание (Свидетельства Выписки из ЕГРН о гос.регистрации права)
1 | 39 | Тепловая сеть | Административная площадь, 1а, литер Л1 (от ТК 79 до Т1, от Т1 до Т3, от Т3 до здания лаборатории КИПиА) | 19:03:060103:335 | 1957 | 46 | 50% | D=76,89мм трубы стальные | 291778 | 0 | 25-30 | 19АА 162619 от 12.01.2009г.
2 | 14523 | Тепловая сеть | ул.Ленина, от ТК12 через ТК18, ТК19 до ТК20, с подводками к жилым домам 57,59,61,62,64,66,68,70,72,74, от ТК18 до ТК18а, от ТК19 до ТК19а | 19:03:060104:5419 | 1966 | 667 | 55% | D=32, 57, 89, 159 мм. Трубы стальные камеры и колодцы железобетонные, площадью 64 кв.м., 16 смотровых колодцев 14 домовых выпусков | 859892.79 | 819134.16 | 25-30 | выписка из ЕГРН от 25.12.2020
3 | 14556 | Тепловая сеть | ул.Калинина, от ТК46 через ТК47, ТК52 до ТК52а, от ТК47 до ТК47а, от ТК52 до ТК53 | 19:03:060104:5421 | 1979 | 312 | 50% | D=32, 114, 159 мм. Трубы стальные камеры и колодцы железобетонные, площадью 54 кв.м., 14 смотровых колодцев | 476553.15 | 433620.72 | 25-30 | выписка из ЕГРН от 25.12.2020
4 | 14557 | Тепловая сеть | ул.Промышленная, 1Б, от ТК98 до фундамента здания | 19:03:060103:928 | 1972 | 110 | 26% | D=76 мм. Трубы стальные камеры и колодцы железобетонные, площадью 4 кв.м., 1 смотровой колодец 1 домовой выпуск | 251585.88 | 251585.88 | 25-30 | выписка из ЕГРН от 25.12.2020
5 | 14558 | Тепловая сеть | от ТК58в в районе зем/у ул.Рабовича, 1а до ТК37г в районе здания №2 по ул.Пушкина | 19:03:060104:5420 | 1965 | 465 | 44% | D=108, 273 мм. Трубы стальные камеры и колодцы железобетонные, площадью 24 кв.м., 7 смотровых колодцев | 3699471.29 | 890614.92 | 25-30 | выписка из ЕГРН от 25.12.2020
6 | 14560 | Тепловая сеть | от ТК130 до фундаментов жилых домов по ул.Ленина, 31,33 , от ТК124 до фундаментов жилых домов по ул.Ленина, 32,34 и до ТК124г , от ТК24 до фундамента жилого дома по ул.Енисейская, 18 | 19:03:060104:5416 | 1966/ 1994 | 170 | 38% | D=32, 45, 57, мм. Трубы стальные камеры и колодцы железобетонные, площадью 20 кв.м., 5 смотровых колодцев 5 домовых выпусков | 184987.92 | 184987.92 | 25-30 | выписка из ЕГРН от 25.12.2020
7 | 14561 | Тепловая сеть | ул.Ленина, от ТК24в до фундамента жилого дома 36 | 19:03:060104:5418 | 1966/ 1988 | 31 | 38% | D=57, 89 мм. Трубы стальные камеры и колодцы железобетонные, площадью 8 кв.м. 2 смотровых колодца 1 домовой выпуск | 21045.96 | 21045.96 | 25-30 | выписка из ЕГРН от 25.12.2020
8 | 14562 | Тепловая сеть | ул.Ленина, от ТК129 до фундамента жилого дома 35 | 19:03:060104:5417 | 1974/ 1994 | 108 | 36% | D=32, 45, 219 мм. Трубы стальные камеры и колодцы железобетонные, площадью 12 кв.м. 3 смотровых колодца 1 домовой выпуск | 207364.56 | 207364.56 | 25-30 | выписка из ЕГРН от 25.12.2020
9 | 14563 | Тепловая сеть | ул.Гагарина, 85 от ТК22 до фундаментов зданий и жилого дома № 17 по ул.Некрасова | 19:03:060104:5552 | 1970 | 315 | 55% | Трубы стальные, D=25,45,89,114,133мм. Камеры и колодцы железобетонные 12 смотровых колодцев 4 камеры 4 домовых выпуска | 747772.76 | 335705.76 | 25-30 | выписка из ЕГРН от 09.07.2021
10 | Инв.№ 14564/14564а | Тепловая сеть | от ТК55е по ул.Береговая через ТК55л до фундамента жилого дома 2, транзитом через подвалы жилых домов 4,6,8 до фундамента жилого дома 10 по ул.Дивногорская, от ТК55л через фундаменты жилых домов 3,1 до ТК54 по ул.Победы, ул.Набережная, от ТК55А до фундамента жилого дома 5 | 19:03:060104:5415 | 1969/1979 | 936 | 10% | D=25, 45, 57, 76, 89, 114, 133,159мм. Трубы стальные камеры и колодцы железобетонные, площадью 44,4 кв.м., 11 смотровых колодцев 8 домовых выпусков | 1261241.64 | 834300.48 | 25-30 | выписка из ЕГРН от 24.12.2020
11 | 14565 | Тепловая сеть | от ТК22 по ул.Некрасова до ТК16 по ул.Ленина | 19:03:060104:5560 | 1977/ 1994 | 349 | 45% | Трубы стальные, D=159мм. Камеры и колодцы железобетонные 6 смотровых колодцев 1 камера домовые выпуски отсутствуют | 619020.48 | 619020.48 | 25-30 | выписка из ЕГРН от 21.07.2021
12 | 14566 | Тепловая сеть | ул.Победы, от ТК45 до фундамента здания 9 | 19:03:060104:5561 | 1966/ 2007 | 22 | 40% | Трубы стальные, D=59,89мм. Камеры и колодцы железобетонные 2 смотровых колодцев 1 домовой выпуск | 18904.08 | 18904.08 | 25-30 | выписка из ЕГРН от 21.07.2021
13 | 14567 | Тепловая сеть | от ТК37г по ул.Пушкина до ТК54 по ул.Победы и до фундаментов жилых домов по ул.Пушкина, 4,7,8,9,11,13,15 | 19:03:060104:5562 | 1979/ 2012 | 481 | 7% | Трубы стальные, D=25,32,219,273мм. Камеры и колодцы железобетонные 8 смотровых колодцев 2 камеры 7 домовых выпусков | 488390.76 | 488390.76 | 25-30 | выписка из ЕГРН от 21.07.2021
14 | 14569 | Тепловая сеть | от ТК23а до ТК125 по ул.Енисейская, от ТК24в до фундаментов жилых домов по ул.Енисейская, 20, ул.Короленко 26,28,29,30,31,32,34, ул.Гагарина, 53 через подвал жилого дома 35 до фундамента жилого дома по ул.Ленина, 50 | 19:03:060104:5567 | 1963 | 825 | 55% | Трубы стальные, D=219,159,114,89,76,57,45мм. Камеры и колодцы железобетонные 28 смотровых колодцев 5 камер 11 домовых выпусков | 768301.56 | 768301.56 | 25-30 | выписка из ЕГРН от 22.07.2021
15 | 14570 | Тепловая сеть | от ТК1 по ул.Ворошилова через ТК110 до ТК115 по ул.Горького, от ТК110 через ТК2 через ТК2а до ТК3 по ул.Калинина, от ТК2а до ТК2д1 | 19:03:060104:5564 | 1965/ 2004 | 597 | 45% | Трубы стальные, D=45,57,273мм. Камеры и колодцы железобетонные 19 смотровых колодцев 8 камер домовые выпуски отсутствуют | 1478310.08 | 1320710.04 | 25-30 | выписка из ЕГРН от 21.07.2021
16 | 14571 | Тепловая сеть | от ТК3 по ул.Енисейкая до ТК6 по ул.Победы | 19:03:060104:5732 | 1965 | 339 | 15% | D=159мм -346,5м Трубы стальные камеры и колодцы ж/б | 727565.28 | 727565.28 | 25-30 | выписка из ЕГРН от 09.12.2021
17 | 14572/14642 | Тепловая сеть | от ТК32е через ТК32 до фундаментов жилых домов по ул.Гагарина, 57,59,61,63,65,67, через ТК30 до фундаментов жилых домов по ул.Ленина, 52,54,56,58,60 по ул.Островского,10, по ул.Короленко, 36 | 19:03:060104:5565 | 1966/ 2008 | 753 | 25% | Трубы стальные, D=45,57,89,159,133,145мм. Камеры и колодцы железобетонные 17 смотровых колодцев 7 камер 12 домовых выпусков | 1176680.14 | 1156029.1 | 25-30 | выписка из ЕГРН от 21.07.2021
18 | 14573/ 0001010002а | Тепловая сеть | от ТК6 до ТК40 по ул.Победы, от ТК54 до ТК54г и до фундаментов зданий по ул.Советская, 2 | 19:03:060104:5566 | 1967/ 2009 | 463 | 20% | Трубы стальные, D=57,89,133мм. Камеры и колодцы железобетонные 11 смотровых колодцев 2 домовых выпуска | 1009877.22 | 1009877.22 | 25-30 | выписка из ЕГРН от 21.07.2021
19 | 14574 | Тепловая сеть | от ТК53 через ТК53а,в до фундаментов жилых домов 6,8 по ул.Островского, от ТК6 до ТК46ж по ул.Щетинкина с подводками к жилым домам по ул.Калинина 48,50, по ул.Щетинкина 6,7,8,9,11 | 19:03:060104:5568 | 1973/ 2009 | 432 | 20% | Трубы стальные, D=89,114,25,159мм. Камеры и колодцы железобетонные 17 смотровых колодцев 6 камер 9 домовых выпуска | 654580.68 | 654580.68 | 25-30 | выписка из ЕГРН от 27.07.2021
20 | 14575 | Тепловая сеть | ул.Промышленная, от ТК83 через ТК89,ТК90, ТК93, ТК96 до ТК98, от ТК89 до ТК89а, от ТК90 до врезки на жилые дома 17,19, от ТК93 до ТК93г, от ТК96 до врезки на жилые дома 8,6 | 19:03:060104:944 | 1972/ 1999 | 942 | 40% | Трубы стальные, D=159,108,89,25мм. Камеры и колодцы железобетонные 8 смотровых колодцев 9 камер домовые выпуски отсутствуют | 879238.07 | 768646.32 | 25-30 | выписка из ЕГРН от 27.07.2021
21 | 14578 | Тепловая сеть | ул.Рабовича, от ТК128а до фундаментов жилых домов 1,3, от точки Б до точки 4 | 19:03:000000:961 | 1988/ 2000 | 299 | 20% | Трубы стальные, D=45,57,89,325мм. Камеры и колодцы железобетонные 2 смотровых колодца 3 камеры 2 домовых выпуска | 771883.32 | 585498.9 | 25-30 | выписка из ЕГРН от 21.07.2021
22 | 14580 | Тепловая сеть | от ТК40 по ул.Пушкина до ТК40к по ул.Щетинкина | 19:03:060104:5553 | 1981/ 2003 | 180 | 45% | Трубы стальные, D=57,76мм. Камеры и колодцы железобетонные 8 смотровых колодцев 4 камеры домовые выпуски отсутствуют | 212858.88 | 152237.47 | 25-30 | выписка из ЕГРН от 21.07.2021
23 | 14581 | Тепловая сеть | от ТК116 через ТК 118 до фундамента жилого дома по ул.Рабовича ,10, от ТК118 до ТК121 по ул.Ворошилова | 19:03:000000:962 | 1989 | 513 | 55% | Трубы стальные, D=273,25мм. Камеры и колодцы железобетонные 20 смотровых колодцев 5 камер 1 домовой выпуск | 2365393.68 | 1786345.27 | 25-30 | выписка из ЕГРН от 21.07.2021
24 | 14585/ 200202 | Тепловая сеть | ул.Ленина, от ТК24В транзитом через подвал жилого дома 38 до фундамента жилого дома 40 | 19:03:060104:5554 | 1989/ 1991 | 88 | 55% | Трубы стальные, D=57,76мм. 1 домовой выпуск | 66604.48 | 45414.7 | 25-30 | выписка из ЕГРН от 21.07.2021
25 | 14619 | Тепловая сеть | от ТК79 в районе Административной площади, через ТК74, ТК73 до фундаментов жилых домов по ул.Рабовича, 9,11, ул.Ленина, 9 и до ТК67 по ул.Рабовича, от ТК74 до ТК-74а | 19:03:000000:963 | 1970/ 2007 | 1028 | 35% | Трубы стальные, D=133,114,89,76,57,45,32мм. Камеры и колодцы железобетонные 24 смотровых колодца 10 камер 3 домовых выпуска | 669786.04 | 437958.4 | 25-30 | выписка из ЕГРН от 21.07.2021
26 | 14620 | Тепловая сеть | от ТК30 через ТК 12 до фундамента жилого дома 53 по ул.Ленина, от ТК12 через ТК 7 по ул.Победы до ТК6 по ул.Калинина, от ТК7, 7а до фундаментов жилых домов по ул.Победы, 11,16 | 19:03:060104:5555 | 1965/ 2005 | 392 | 35% | Трубы стальные, D=32,57,76,159,219мм. Камеры и колодцы железобетонные 7 смотровых колодцев 1 камера 3 домовых выпуска | 337775.88 | 224688.01 | 25-30 | выписка из ЕГР Н от 21.07.2021
27 | 14621 | Тепловая сеть | ул.Ленина, от ТК13 до фундамента жилого дома 55 | 19:03:060104:5556 | 1966/ 2005 | 11 | 35% | Трубы стальные, D=45мм. Камеры и колодцы железобетонные 3 смотровых колодца 1 камера 1 домовой выпуск | 5190.1 | 5190.1 | 25-30 | выписка из ЕГР Н от 21.07.2021
28 | 14622 | Тепловая сеть | ул.Ленина, от ТК135 до фундамента жилого дома 46 | 19:03:060104:5557 | 1968 | 14 | 55% | Трубы стальные, D=57,45,32мм. Камеры и колодцы железобетонные 2 смотровых колодца 1 камера 1 домовой выпуск | 10856.04 | 10856.04 | 25-30 | выписка из ЕГР Н от 21.07.2021
29 | 14623 | Тепловая сеть | ул.Советская, от ТК39 до фундаментов жилых домов 1,2,3,4 | 19:03:060104:5558 | 1979/ 2010 | 113 | 55% | Трубы стальные, D=57,32,25мм. Камеры железобетонные 4 камера домовые выпуски отсутствуют | 25287.6 | 25287.6 | 25-30 | выписка из ЕГР Н от 21.07.2021
30 | 14624 | Тепловая сеть | ул.Советская, от ТК4Б до фундамента жилого дома 16 | 19:03:060104:5559 | 1970/ 2012 | 28 | 10% | Трубы стальные, D=32мм. Камеры и колодцы железобетонные 1 смотровой колодец 1 камера 1 домовой выпуск | 31104.56 | 31104.56 | 25-30 | выписка из ЕГР Н от 21.07.2021
31 | 14626 | Тепловая сеть | от ТК55Б до ТК55-3 и фундамента жилого дома 12 по ул. Дивногорская | 19:03:060104:5569 | 1990/ 2009 | 131 | 15% | Трубы стальные, D=20,25,57мм. Камеры и колодцы железобетонные 4 смотровых колодца 3 камера 1 домовой выпуск | 56003.77 | 20617.77 | 25-30 | выписка из ЕГРН от 27.07.2021
32 | 14627 | Тепловая сеть | от ТК75 через ТК75а до ТК75г, от ТК75а до фундамента здания по ул.Рабовича, 2 | 19:03:060103:945 | 1970/ 2006 | 277 | 25% | Трубы стальные, D=76,45,32,57,89мм. Камеры и колодцы железобетонные 4 смотровых колодца 3 камера 1 домовой выпуск | 65851.51 | 27810.12 | 25-30 | выписка из ЕГРН от 30.07.2021
33 | 14628 | Тепловая сеть | ул.Победы, от ТК42 до фундамента жилого дома 2, от ТК 43 до фундаментов жилых домов 4,6 | 19:03:060104:5570 | 1965/ 1999 | 54 | 57% | Трубы стальные, D=25,32мм. Камеры железобетонные 2 камеры 3 домовых выпуска | 21411.83 | 21411.83 | 25-30 | выписка из ЕГРН от 22.07.2021
34 | 14629 | Тепловая сеть | ул.Калинина, от ТК2а, ТК2г до фундаментов жилых домов 16, 20а | 19:03:060104:5563 | 1965/ 2006 | 32 | 55% | Трубы стальные, D=40мм. Камеры и колодцы железобетонные 1 смотровой колодец 1 домовой выпуск | 20754.24 | 20754.24 | 25-30 | выписка из ЕГРН от 21.07.2021
35 | 14630 | Тепловая сеть | ул.Калинина, от ТК4 до фундамента жилого дома 37 | 19:03:060104:5636 | 1981 | 15 | 57% | D=45 мм. -15м Трубы стальные камеры и колодцы ж/б | 3807.23 | 3807.23 | 25-30 | выписка из ЕГРН от 17.09.2021
36 | 14631 | Тепловая сеть | ул.Калинина, от ТК46-3 до фундамента жилого дома 50 | 19:03:060104:5633 | 1979 | 19 | 55% | D=32,45мм-23,2м Трубы стальные, камеры и колодцы ж/б | 4151.16 | 4151.16 | 25-30 | выписка из ЕГРН от 15.09.2021
37 | 14632 | Тепловая сеть | от ТК49 до фундамента жилого дома по ул.Калинина, 52а, от ТК48 до фундаментов жилых домов по переулку Садовый, 52, 52Б | 19:03:060104:5634 | 1981 | 87 | 20% | D=32,45,76мм. -93,5м Трубы стальные, камеры и колодцы ж/б | 32286.54 | 32286.54 | 25-30 | выписка из ЕГРН от 16.09.2021
38 | 14633 | Тепловая сеть | переулок Садовый, от ТК48б до фундамента жилого дома 50в | 19:03:060104:5635 | 1989 | 76 | 20% | D=76,45мм- 76,2м. Трубы стальные, камеры и колодцы ж/б | 33532.18 | 30244.22 | 25-30 | выписка из ЕГРН от 17.09.2021
39 | 14634 | Тепловая сеть | от ТК2ж до фундамента жилого дома по ул.Енисейская, 12, от ТК24в до фундамента жилого дома по ул.Енисейская, 27 | 19:03:060104:5651 | 1975 | 25 | 20% | D=32,45 мм-44,6м Трубы стальные, камеры и колодцы ж/б | 17370.98 | 17370.98 | 25-30 | выписка из ЕГРН от 29.09.2021
40 | 14635 | Тепловая сеть | ул.Хлебозаводская, от ТК55 через ТК57 до врезки на дома 5,7 и до фундамента жилого дома 3 | 19:03:060104:5639 | 1987 | 453 | 35% | D=45,89 мм-453,9м Трубы стальные, камеры и колодцы ж/б | 201459.39 | 65078.22 | 25-30 | выписка из ЕГРН от 21.09.2021
41 | 14636 | Тепловая сеть | от ТК40 до фундамента жилого дома по ул.Пушкина, 17, от магистральной тепловой сети до фундамента жилого дома по ул.Пушкина, 19 | 19:03:060104:5652 | 1975 | 31 | 15% | D=25,32 мм-32,8м Трубы стальные, камеры и колодцы ж/б | 5300.88 | 5300.88 | 25-30 | выписка из ЕГРН от 30.09.2021
42 | 14638 | Тепловая сеть | от ТК4 по ул.Калинина до фундамента здания по ул.Енисейская,13а | 19:03:060104:5638 | 1970 | 94 | 20% | D=76мм- 96,5м Трубы стальные, камеры и колодцы ж/б | 22988.16 | 22988.16 | 25-30 | выписка из ЕГРН от 20.09.2021
43 | 14639 | Тепловая сеть | ул. Короленко, от ТК31 до фундамента жилого дома 37 | 19:03:060104:5637 | 1966 | 22 | 5% | D=45мм. -25,3м Трубы стальные камеры и колодцы ж/б | 6527.5 | 6527.5 | 25-30 | выписка из ЕГРН от 17.09.2021
44 | 14640 | Тепловая сеть | ул.Щетинкина, от ТК46 до фундамента жилого дома 4 | 19:03:060104:5641 | 1975 | 67 | 55% | D=32мм. -72,0м Трубы стальные камеры и колодцы ж/б | 19831.8 | 19831.8 | 25-30 | выписка из ЕГР Н от 23.09.2021
45 | 14649 | Тепловая сеть | ул.Енисейская, от ТК37д через ТК107 до ТК109 и до фундаментов жилых домов 1,2,3,4,5,6,7,8,9,10, ул.Горького, от ТК107 до ТК107ж | 19:03:060104:5686 | 1989, 2012 | 600 | 10% | D=25,32,45,76,89мм- 698,20м Трубы стальные, камеры и колодцы ж/б | 272678.53 | 21821.92 | 25-30 | выписка из ЕГРН от 11.10.2021
46 | 14652 | Тепловая сеть | ул.Ленина, от ТК122-8 через ТК122-7, ТК122-4 до ТК122-14, от ТК122-7 до ТК122-9, от ТК122-4 до ТК122-10, от ТК123 до ТК123г, от ТК121 по ул.Ворошилова через ТК121а, ТК123 до ТК24 по ул.Енисейская | 19:03:060104:5687 | 1991 | 730 | 35% | D=25,32,45,57,76,133,219мм -827,7м Трубы стальные камеры и колодцы ж/б | 643100.16 | 205011.54 | 25-30 | выписка из ЕГРН от 20.10.2021
47 | 200201 | Тепловая сеть | от ТК25 через ТК25а,г до фундаментов жилых домов по ул.Енисейсая,17, ул.Гагарина, 29, 40 | 19:03:060104:5414 | 1988 | 176 | 55% | D=25, 32, 45 мм. Трубы стальные камеры и колодцы железобетонные, площадью 20 кв.м., 5 смотровых колодцев 4 домовых выпуска | 302526.12 | 257711.15 | 25-30 | выписка из ЕГРН от 24.12.2020
48 | 200203 | Тепловая сеть | от ТК107е через ТК107л' до ТК107л по ул.Горького, от ТК107л' до ТК4е по ул.Советская | 19:03:060104:5413 | 1989 | 231 | 55% | D=25, 32, 57 мм. Трубы стальные камеры и колодцы железобетонные, площадью 40 кв.м., 10 смотровых колодцев | 418507.44 | 211430.41 | 25-30 | выписка из ЕГРН от 24.12.2020
49 | 01010001А | Тепловая сеть | ул.Островского, от ТК32г до фундамента здания 12 | 19:03:060104:5648 | 1966 | 85 | 35% | D=89мм. -91,8м Трубы стальные камеры и колодцы ж/б | 87718.83 | 87718.83 | 25-30 | Выписка из ЕГРН от 28.09.2021
50 | 1010001А | Тепловая сеть | ул.Победы, от ТК45 до фундамента здания 8 | 19:03:060104:5647 | 1981 | 49 | 50% | D=133мм. -48,80м Трубы стальные камеры и колодцы ж/б | 308245.68 | 308245.68 | 25-30 | Выписка из ЕГРН от 28.09.2021
51 | 01010002А | Тепловая сеть | ул.Советская, от врезки в магистральную тепловую сеть до фундамента здания 01 | 19:03:060104:5642 | 1973 | 6 | 60% | D=57мм. -4,5м Трубы стальные камеры и колодцы ж/б | 11342.78 | 5420.52 | 25-30 | выписка из ЕГР Н от 24.09.2021
52 | 1010005А | Тепловая сеть | ул.Победы, 1 от ТК55к до фундамента здания спортивного зала | 19:03:060104:5646 | 1975 | 21 | 55% | D=89мм. -41,40м Трубы стальные камеры и колодцы ж/б | 70174 | 38279.92 | 25-30 | выписка из ЕГР Н от 27.09.2021
53 | 1010007Т | Тепловая сеть | ул.Ленина, от ТК28 до фундамента здания 50А | 19:03:060104:5645 | 1988, 2002 | 82 | 35% | D=76мм. -82,60м Трубы стальные камеры и колодцы ж/б | 127419.25 | 57879.41 | 25-30 | выписка из ЕГРН от 27.09.2021
54 | 1010008А | Тепловая сеть | ул.Победы, 1 от ТК55Б до фундамента здания раздевалки | 19:03:060104:5654 | 1975, 2004 | 82 | 50% | D=45,57мм. -84,0м Трубы стальные камеры и колодцы ж/б | 147365.4 | 80387.83 | 25-30 | Выписка из ЕГРП от 01.10.2021
55 | 14 | Тепловая сеть | ул.Ленина, от ТК20-13 до ТК20-23 | 19:03:060104:5649 | 1990, 2015 | 182 | 35% | Модернизация тепловой сети (2014г) с восстановлением благоустройства по ул.Ленина Протяженность трубопровода, в т.ч.: ТК20/15-ТК20/18, D=45,57мм. -235,4м Трубы стальные камеры и колодцы ж/б | 378142.04 | 0 | 25-30 | Выписка ЕГРП от 28.09.2021
56 | 14619а | Тепловая сеть | ул.Ленина 1А, литер Л База "УММ"(от существующего колодца сети водоканала ТК74а по территории базы и входит в здание Вспомогательного корпуса) | 19:03:060104:1931 | 1976 | 6 | 40% | D=50мм трубы стальные | 49572.47 | 0 | 25-30 | 19АА 660059 от 03.12.2014г.
57 | 14653 | Тепловая сеть | ул. Пристанская (от ТК64б до ТК58) | 19:03:060104:5643 | 1975, 2004 | 298 | 55% | D=57,76,89мм трубы стальные камеры и колодца ж/б | 462285.45 | 0 | 25-30 | Выписка ЕГРН от 24.09.2021г.
58 | 14575а | Тепловая сеть | от существующей сети через ТК-84 (в районе улица Промышленная, 26) через ТК-84А(сущ.) до врезки на дома 26,28 по улице Промышленная | 19:03:060103:659 | 1998 | 35 | 50% | D=32,15 мм - металлопластик 34,88м. 2 колодца (камеры) 4 вентиля | 373893 | 0 | 25-30 | Выписка ЕГРП от 16.08.2016г.
59 | 14581а | Тепловая сеть | от ТК-119(сущ.)(улица Калинина в районе земельного участка 2) до ТК-119Г (улица Калинина территория земельного участка 1А) | 19:03:060104:4780 | 1964 | 56 | 50% | D=50 мм - сталь 56,30м. 2 колодца (камеры) 4 вентиля | 601000 | 0 | 25-30 | Выписка ЕГРП от 16.08.2016г.
60 | 14573а | Тепловая сеть | от ТК43А (в районе улицы Победы, 6) до ТК43Г (на территории земельного участка улица Горького, 33) | 19:03:060104:4774 | 1998 | 57 | 50% | D=25мм - металлопластик 56,61м. 2 колодца (камеры) 4 вентиля | 598229 | 0 | 25-30 | Выписка ЕГРП от 16.08.2016г.
61 | 14571а | Тепловая сеть | от ТК (сущ.) (в районе перекрестка улица Енисейская и улица Калинина) до ТК-3А (улица Енисейская, район жилого дома 11-2) | 19:03:060104:4784 | 1998 | 39 | 50% | D=32,57мм - металлопластик 38,77м. 1 колодец (камеры) 2 вентиля | 414000 | 0 | 25-30 | Выписка ЕГРП от 16.08.2016г.
62 | 14556а | Тепловая сеть | от ТК-52Б (район перекрестка улицы Калинина и улицы Островского) до ТК-52Г (улица Калинина район жилого дома 81А) | 19:03:060104:4785 | 1979 | 155 | 50% | D=32мм - металлопластик 154,78м. 3 колодца (камеры) 6 вентилей | 1605000 | 0 | 25-30 | Выписка ЕГРП от 16.08.2016г.
63 | 14578а | Тепловая сеть | от существующей магистральной сети через ТК-127А (сущ.) (на территории земельного участка улица Рабовича, 2) до ТК-127В (сущ.) (улица Пристанская в районе земельного участка 7) | 19:03:060103:664 | 1998 | 168 | 50% | D=50мм - сталь 168,18м. 3 колодца (камеры) 6 вентилей | 1144112 | 0 | 25-30 | Выписка ЕГРП от 26.07.2016г.
64 | 194 | Наружная тепловая сеть | Российская Федерация, Республика Хакасия, г.Саяногорск, рп Майна, ул.Калина, 18 | 19:03:060104:5310 | 2013 | 37 |  | Материал труб – сталь; диаметр труб – d76мм; двухтрубная подземная прокладка; количество вводов в здание - 1 количество домовых выпусков - 1 | 1 | 0 | 25-30 | Выписка из ЕГРН от 03.09.2020
65 | 195 | Тепловая сеть | Российская Федерация, Республика Хакасия, г.Саяногорск, рп Майна, от ТК-26 до ул.Гагарина, д.53 | 19:03:060104:5318 | 1986 | 25 |  | Материал труб – сталь; диаметр труб – d40мм; двухтрубная подземная прокладка; количество вводов в здание - 1 количество домовых выпусков - 1 | 1 | 0 | 25-30 | Выписка из ЕГРН от 02.09.2020
66 | 196 | Тепловая сеть | Российская Федерация, Республика Хакасия, г.Саяногорск, рп Майна, от ТК-46д до ул.Щетинкина, 4 | 19:03:060104:5313 | 1975 | 6 |  | Материал труб – сталь; диаметр труб – d32мм; двухтрубная подземная прокладка; количество вводов в здание - 1 количество домовых выпусков – 1 | 1 | 0 | 25-30 | Выписка из ЕГРН от 03.09.2020
67 | 197 | Тепловая сеть | Российская Федерация, Республика Хакасия, г.Саяногорск, рп Майна, от ТК-23а до ул.Енисейская, 14 | 19:03:060104:5312 | 1990 | 15 |  | Материал труб – сталь; диаметр труб – d32мм; двухтрубная подземная прокладка; количество вводов в здание - 1 количество домовых выпусков - 1 | 1 | 0 | 25-30 | Выписка из ЕГРН от 03.09.2020
68 | 198 | Тепловая сеть | Российская Федерация, Республика Хакасия, г.Саяногорск, рп Майна, от ТК-23 до ул.Енисейская, 16 | 19:03:060104:5317 | 1990 | 15 |  | Материал труб – сталь; диаметр труб – d32мм; двухтрубная подземная прокладка; количество вводов в здание - 1 количество домовых выпусков - 1 | 1 | 0 | 25-30 | Выписка из ЕГРН от 02.09.2020
69 | 199 | Тепловая сеть | Российская Федерация, Республика Хакасия, г.Саяногорск, рп Майна, от ТК-121А до ул.Ворошилова, 5 | 19:03:060104:5320 | 1990 | 37 |  | Материал труб – сталь; диаметр труб – d32мм; количество смотровых колодцев – 1; двухтрубная подземная прокладка; количество вводов в здание - 1 количество домовых выпусков - 1 | 1 | 0 | 25-30 | Выписка из ЕГРН от 02.09.2020
70 | 200 | Тепловая сеть | Российская Федерация, Республика Хакасия, г.Саяногорск, рп Майна, переулок Изыскательский, от ТК-58 до ТК-58в к ул.Пристанской | 19:03:060104:5314 | 1974 | 6 |  | Материал труб – сталь; диаметр труб – d89мм; количество смотровых колодцев – 2; двухтрубная подземная прокладка | 1 | 0 | 25-30 | Выписка из ЕГРН от 02.09.2020
71 | 201 | Тепловая сеть | Российская Федерация, Республика Хакасия, г.Саяногорск, рп Майна, от ТК-130а до ул.Ленина, д.38 | 19:03:060104:5315 | 2016 | 15 |  | Материал труб – сталь; диаметр труб – d50мм; двухтрубная подземная прокладка; количество вводов в здание - 1 количество домовых выпусков - 1 | 1 | 0 | 25-30 | Выписка из ЕГРН от 03.09.2020
72 | 202 | Тепловая сеть | Российская Федерация, Республика Хакасия, г.Саяногорск, рп Майна, ул.Рабовича, 22 от ТК-74Б до ТК-74В | 19:03:060103:913 | 2009 | 220 |  | Материал труб – сталь; диаметр труб – d50мм; количество смотровых колодцев – 2; двухтрубная подземная прокладка; | 1 | 0 | 25-30 | Выписка из ЕГРН от 03.09.2020
73 | 204 | Тепловая сеть | Российская Федерация, Республика Хакасия, г.Саяногорск, рп Майна, от ТК-52(А) по ул.Островского, до д.№ 57 по ул.Горького | 19:03:060104:5350 | 1981 | 88 |  | Материал труб – сталь | 1 | 0 | 25-31 | Выписка из ЕГРН от 11.05.2021
74 | ВА0000000831 | Тепловые сети | Российская Федерация, Республика Хакасия, Городской округ город Саяногорск, рабочий поселок Майна, улица Короленко, дом 31, сооружение 2 | 19:03:060104:5422 | 2020 | 10 |  |  | 38246.58 | 0 | 25-32 | Выписка из ЕГРН от 11.05.2021
74 |  |  | Итого по сетям рп.Майна: |  |  | 15944 |  |  | 28884148.78 | 16387054.79
рп.Черемушки
№ п/п | Инв. № | Наименование имущества | Адрес (местоположение) | Кадастровый номер | Год ввода | Протяженность м. | Физический износ по данным технической инвентаризации за 2014г. | Техническая характеристика: диаметр (мм.), материал труб, протяженность трубопровода (м.), кол-во колодцев (шт.), кол-во домовых выпусков (шт.) | Балансовая стоимость (руб.) | Амортизация (износ) на 01.01.2009г. | Срок полезного использо- вания /год | Примечание (Свидетельства Выписки из ЕГРН о гос.регистрации права)
1. от Электрокотельной № 1, расположенной по адресу: Республика Хакасия, г.Саяногорск, рп Черемушки, 50
1 | 14525 | Тепловая сеть | от ТК3 до ТК15 | 19:03:080103:7028 | 1972 | 657 | 42% | D=273,325мм трубы стальные, камеры и колодцы ж/б (Модернизация тепловой сети (2014г) с восстановлением благоустройства ТК3-ТК4 D=350м.-239м) | 3515127.48 | 1829679.6 | 25-30 | Выписка из ЕГРН от 21.11.2018г.
2 | 14526 | Тепловая сеть | от ТК15 через ТК20 транзитом по подвалу жилого дома 42 до внутренней стены, от ТК20 до ТК25, от ТК21,22 до фундаментов жилых домов 43,44 | 19:03:080103:7044 | 1973 | 668 | 40% | D=108,159,219,133,273мм трубы стальные, камеры и колодцы ж/б | 1626522.3 | 1626522.3 | 25-30 | Выписка из ЕГРН от 18.03.2019г.
3 | 14527 | Тепловая сеть | от ТК5 до фундамента жилого дома 3 | 19:03:080103:7019 | 1974 | 30 | 36% | D=108мм трубы стальные, камеры и колодцы ж/б | 52541.98 | 52541.98 | 25-30 | Выписка из ЕГРН от 14.11.2018г.
4 | 14528 | Тепловая сеть | от ТК15 до ТК25 | 19:03:080103:7029 | 1974 | 417 | 38% | D=273мм трубы стальные, камеры и колодцы ж/б | 712782.8 | 712782.8 | 25-30 | Выписка из ЕГРН от 21.11.2018г.
5 | 14529 | Тепловая сеть | от ТК8Б транзитом через подвал жилого дома 10 до ТК8В, от ТК8А транзитом по подвалам жилых домов 11А, 12 до внутренних стен | 19:03:080103:7023 | 1978 | 319 | 23% | D=159мм трубы стальные, камеры и колодцы ж/б | 668797.2 | 668797.2 | 25-30 | Выписка из ЕГРН от 20.11.2018г.
6 | 14530 | Тепловая сеть | от ТК9 до ТК7, от врезки в районе ТК7 до фундамента жилого дома 12 | 19:03:080103:7036 | 1983 | 242 | 25% | D=159мм трубы стальные, камеры и колодцы ж/б | 276157.64 | 248066.02 | 25-30 | Выписка из ЕГРН от 25.12.2018г.
7 | 14531 | Тепловая сеть | от ТК8Б транзитом по подвалу жилого дома 11 до внутренней стены | 19:03:080103:7024 | 1978 | 89 | 27% | D=108мм трубы стальные, камеры и колодцы ж/б | 59800.88 | 59800.88 | 25-30 | Выписка из ЕГРН от 20.11.2018г.
8 | 14533 | Тепловая сеть | от ТК13 до фундамента здания 29 | 19:03:080103:7026 | 1971 | 22 | 43% | D=108мм трубы стальные, камеры и колодцы ж/б | 28398.24 | 28398.24 | 25-30 | Выписка из ЕГРН от 20.11.2018г.
9 | 14534 | Тепловая сеть | от ТК13/1 до фундамента жилого дома 1, от ТК12 до фундамента жилого дома 8, от ТК11 до фундамента жилого дома 7, от ТК10 до фундамента жилого дома 6 | 19:03:080103:7045 | 1972 | 141 | 42% | D=108мм трубы стальные, камеры и колодцы ж/б | 150813.74 | 150813.74 | 25-30 | Выписка из ЕГРН от 18.03.2019г.
10 | 14535 | Тепловая сеть | от ТК17 до фундамента здания 18 | 19:03:080103:7032 | 1975 | 156 | 39% | D=89,159мм трубы стальные, камеры и колодцы ж/б | 104505.76 | 104505.76 | 25-30 | Выписка из ЕГРН от 18.12.2018г.
11 | 14537 | Тепловая сеть | от ТК2 через ТК2а до фундамента здания 48Е, от ТК2а до фундамента здания 48, от ТК7 до фундамента здания 48Г | 19:03:080103:7037 | 1980/ 2011 | 480 | 20% | D=76,89,108,133 мм -381,4м Трубы стальные камеры и колодцы ж/б | 352820.16 | 352820.16 | 25-30 | Выписка из ЕГРН от 25.12.2018г.
12 | 14538 | Тепловая сеть | от ТК20а через подвал дома 38 до фундамента жилого дома 37, от ТК20а до фундамента жилого дома 42, от ТК23 транзитом через подвалы жилых домов 45,41 до врезки на эл.узел дома 40 | 19:03:080103:7034 | 1976 | 560 | 38% | D=108,133,159мм трубы стальные, камеры и колодцы ж/б | 199470.46 | 199470.46 | 25-30 | Выписка из ЕГРН от 18.12.2018г.
13 | 14568 | Тепловая сеть | от ТК25 транзитом через подвалы здания 32, жилого дома 22, через ТК27, транзитом через повал жилого дома 21 до фундамента жилого дома 20, от ТК27 до фундамента здания 22а, от ТК27 транзитом через подвалы жилых домов 23, 24 до ТК29 | 19:03:080103:7038 | 1977 | 859 | 40% | D=32,45,57,76,89,114,133,159,219мм -961,9м Трубы стальные камеры и колодцы ж/б | 1148367.11 | 1148367.11 | 25-30 | Выписка из ЕГРН от 25.12.2018г.
14 | 14582 | Тепловая сеть | от врезки на эл.узел жилого дома 40 транзитом по подвалу через ТК23а до фундамента жилого дома 39, от ТК14б до фундамента жилого дома 9, от ТК12 до фундамента жилого дома 2, от ТК9 до фундамента жилого дома 5, от ТК6 до фундамента жилого дома 4, от ТК19 до фундамента жилого дома 13 | 19:30:080103:7033 | 1976 | 306 | 38% | D=76,89,108мм трубы стальные, камеры и колодцы ж/б | 98348.57 | 66836.12 | 25-30 | Выписка из ЕГРН от 18.12.2018г.
15 | 1000001А | Тепловая сеть | от ТК-26 через УП1 до ввода в здание 31 литер Л | 19:03:080103:2080 | 1978 | 43 | 34% | D=108мм трубы стальные, камеры и колодцы ж/б | 91376.39 | 82406.53 | 25-30 | 19АА 476767 от 24.12.2012г.
16 | 01010001А | Тепловая сеть | от ТК14а до фундамента здания 14 | 19:03:080103:7025 | 1979 | 6 | 35% | D=108мм трубы стальные, камеры и колодцы ж/б | 180170.73 | 151066.08 | 25-30 | Выписка из ЕГРН от 20.11.2018г.
17 | 01010001/А | Тепловая сеть | от ТК15б до фундамента здания 33 | 19:03:080103:7020 | 1982 | 61 | 32% | D=76мм трубы стальные, камеры и колодцы ж/б | 689830 | 475983 | 25-30 | Выписка из ЕГРН от 14.11.2018г.
18 | 01010002А | Тепловая сеть | от ТК8в до фундамента здания 8а | 19:03:080103:7022 | 1986 | 31 | 28% | D=45мм трубы стальные, камеры и колодцы ж/б | 73691.67 | 19612.71 | 25-30 | Выписка из ЕГРН от 14.11.2018г.
19 | 101003(А) | Тепловая сеть | от ТК20а до фундамента здания 30 | 19:03:080103:7021 | 1979 | 7 | 35% | D=108мм трубы стальные, камеры и колодцы ж/б | 28384.02 | 10307.95 | 25-30 | Выписка из ЕГРН от 14.11.2018г.
20 | .0000158 | Тепловая сеть | от ТК-3 до ввода в производственное здание литер В, база ЖКХ, рп.Черемушки, 49 | 19:03:080103:7205 | 1970 | 36 |  |  |  |  | 25-30 | Выписка из ЕГРН от 21.09.2021
21 | .0000151 | Тепловая сеть | рп. Черемушки, 49, от ТК-2 до ввода в здание гаража литер В2 | 19:03:080103:7204 | 1994 | 61 |  |  |  |  | 25-30 | Выписка из ЕГРН от 21.09.2021
22 | .0000163 | Тепловая сеть | рп.Черемушки, 49, от стены производственного здания до ввода в здание склада | 19:03:080103:7203 | 1970 | 12 |  |  |  |  | 25-30 | Выписка из ЕГРН от 21.09.2021
22 | Итого: |  |  |  |  | 5203 |  |  | 10057907.13 | 7988778.64
2. от Электрокотельной № 2, распроложенной по адресу: Республика Хакасия, г.Саяногорск, пгт.Черемушки, 53
1 | 14532 | Тепловая сеть | от ТК27 через ТК27а до фундаментов жилых домов 55,56,57,58, от ТК28 до фундаментов жилых домов 59,60 | 19:03:080102:3596 | 1981/ 2009 | 372 | 55% | D=32,40,57,76мм -347,5м Трубы стальные камеры и колодцы ж/б | 538292.28 | 538292.28 | 25-30 | Выписка из ЕГРН от 21.11.2018г.
2 | 14536 | Тепловая сеть | от ТК15 до ТК 6,7 | 19:03:000000:676 | 1983/ 2002 | 543 | 35% | D=108мм -542,3м Трубы стальные камеры и колодцы ж/б | 551607.84 | 551607.84 | 25-30 | Выписка из ЕГРН от 20.12.2018г.
3 | 14539 | Тепловая сеть | от ТК24 до ТК26, от ТК1 через ТК3, ТК20 до фундаментов жилых домов 67,68, транзитом через подвал жилого дома 70 до фундамента жилого дома 69, от ТК3 через ТК5, ТК6,7 до фундаментов жилых домов 72, 88, элеваторного узла дома 73, от ТК5 до ТК10, от ТК8 до фундамента жилого дома 87, от ТК13 до фундамента жилого дома 78 | 19:03:080102:3601 | 1982 | 1184 | 45% | D=57,76,89,114,133,159, 219мм -1398,4м Трубы стальные камеры и колодцы ж/б | 2195342.59 | 2195342.59 | 25-30 | Выписка из ЕГРН от 24.12.2018г.
4 | 14583 | Тепловая сеть | от ТК23 до фундамента жилого дома 65, от ТК23а до фундамента жилого дома 66, от ТК10 до фундаментов жилых домов 75,76, от ТК8 по подвалу жилого дома 88 до внутренней стены, от ТК12 транзитом через подвал жилого дома 74 до фундамента жилого дома 77, до врезки на элеваторный узел дома 73, глухая врезка в магистральную тепловую сеть до фундамента жилого дома 89 | 19:03:080102:3600 | 1984 | 257 | 40% | D=57,76,108,133мм -284,4м Трубы стальные камеры и колодцы ж/б | 47227.96 | 31875.96 | 25-30 | Выписка из ЕГРН от 21.12.2018г.
5 | 14650 | Тепловая сеть | от ТК1 до ТК36 | 19:03:000000:677 | 1991/ 2010 | 1279 | 40% | D=159,219мм -1374,6м Трубы стальные камеры и колодцы ж/б | 123760.56 | 75692.02 | 25-30 | Выписка из ЕГРН от 25.12.2018г.
6 | 14651А | Тепловая сеть | от ТК3 транзитом через подвал жилого дома 79 до фундамента жилого дома 80 | 19:03:080102:3593 | 1996 | 198 | 50% | D=76,89,108,133мм -235,6м Трубы стальные камеры и колодцы ж/б | 27271.26 | 10098.99 | 25-30 | Выписка из ЕГРН от 14.11.2018г.
7 | 14653 | Тепловая сеть | от ТК16 транзитом через подвалы жилых домов 84,83,82 до фундамента жилого дома 81 | 19:03:080102:3612 | 1984/ 2003 | 207 | 45% | D=76,89,114,133 мм -265,2м Трубы стальные камеры и колодцы ж/б | 138897.77 | 56047.87 | 25-30 | Выписка из ЕГРН от 27.03.2019г.
8 | 14899 | Тепловая сеть | ул.Саянская, от ТК19а через ТК19 до ТК18, от ТК19 до ТК19к | 19:03:080101:1075 | 2000 | 455 | .- | Трубы стальные, камеры и колодцы ж/б, D=108,76,57 мм, износ 30% | 1780413.36 | 364866.02 | 25-30 | 19АА 606364 от 30.04.2014г.
9 | 101010А | Тепловая сеть | от ТК26 до фундамента здания 51 литер А1 | 19:03:080102:3595 | 1983 | 20 | 55% | D=57мм -25,4м Трубы стальные камеры и колодцы ж/б | 43858.75 | 39898.31 | 25-30 | Выписка из ЕГРН от 14.11.2018г.
10 | М000101395-1 | Тепловая сеть | от ТК24 через подвал здания школы 51 до фундаментов зданий теплицы и гаража | 19:03:080102:3594 | 1983 | 50 | 45% | D=57,76,89 мм -137,50м Трубы стальные камеры и колодцы ж/б | 1043772.12 | 628415.74 | 25-30 | Выписка из ЕГРН от 14.11.2018г.
11 | М00100101342 | Тепловая сеть | от ТК17 до фундамента здания 54 литер А | 19:03:080102:3647 | 1987 | 22 | 40% | D=76мм -23,0м Трубы стальные камеры и колодцы ж/б | 145710.863 | 111653.88 | 25-30 | Выписка из ЕГРН от 29.09.2020г.
12 | М00100101357 | Тепловая сеть | от ТК5 до фундамента здания 54 литер А1 | 19:03:080102:3646 | 1988 | 85 | 40% | D=76,0мм -91,0м Трубы стальные камеры и колодцы ж/б | 148681.692 | 104538.78 | 25-30 | Выписка из ЕГРН от 29.09.2020г.
13 | 14528а | Тепловая сеть | к зданию 10Б общественного туалета (от ТК-15В до здания туалета), литер Л1 | 19:03:080103:2201 | 2000 | 26 | 15% | D=32мм трубы стальные в ж\б латках с ж/б перекрытием | 252.09 | 0 |  | 19АА 605179 от 04.04.2014
13 |  | Итого: |  |  |  | 4698 |  |  | 6785089.135 | 4708330.28
35 |  | ВСЕГО по сетям рп.Черемушки |  |  |  | 9901 |  |  | 16842996.265 | 12697108.92
256 | Общая балансовая стоимость по объектам теплоснабжения: | [7 empty] | 94444115.625 | 53024356.8
| Общая балансовая стоимость по объектам теплоснабжения недвижимого имущества: | [7 empty] | 92293943.405
| Балансовая стоимость незарегистрированного недвижимого имущества | [7 empty] | 1382848.17 |  |  |  | 1.4983 | %
| Процентное соотношение незарегистрированного недвижимого имущества от общей балансовой стоимости составляет | [7 empty] | 1.5%
1 | 230053ж | тепловая сеть | Интернациональный микрорайон, от ТК3М до фундамента жилого дома 25 |  | 2008 | 8 | 20% | D=133мм трубы стальные в ж/б лотках, камеры ж/б | 70175.73 | 0 | 25-30 | исключено из аренды, бесхоз
2 | 230053а | тепловая сеть | Центральный микрорайон, от ТК15М до фундамента жилого дома 13 |  | 2004 | 31 | 20% | D=108мм трубы стальные в ж/б лотках, камеры ж/б | 150842.38 | 0 | 25-30 | исключено из аренды, бесхоз
3 | 230053б | тепловая сеть | Центральный микрорайон, от ТК17М 1 до фундамента жилого дома 32 |  | 2007 | 8 | 20% | D=159мм трубы стальные в ж/б лотках, камеры ж/б | 116162.1 | 0 | 25-30 | исключено из аренды, бесхоз
4 | 230053в | тепловая сеть | Центральный микрорайон, от ТК18М (в районе земельного участка 50) до фундамента жилого дома 34 |  | 2008 | 81 | 20% | D=108,133мм трубы стальные в ж/б лотках, камеры ж/б | 525254.71 | 0 | 25-30 | исключено из аренды, бесхоз
5 | 230053г | тепловая сеть | Центральный м-он, от ТК17М1 до фундамента жилого дома .№36 |  | 2005 | 39 | 20% | D=108,133мм трубы стальные в ж/б лотках, камеры ж/б | 259806.15 | 0 | 25-30 | исключено из аренды, бесхоз
6 | 230053д | тепловая сеть | Центральный микрорайон, от ТК16М до фундамента жилого дома 38 |  | 2005 | 60 | 20% | D=114мм трубы стальные в ж/б лотках, камеры ж/б | 436735.82 | 0 | 25-30 | исключено из аренды, бесхоз
7 | 230053е | тепловая сеть | Центральный микрорайон, от ТК32 до фундамента жилого дома 39 |  | 2008 | 86 | 20% | D=76мм трубы стальные в ж/б лотках, камеры ж/б | 516866.7 | 0 | 25-30 | исключено из аренды, бесхоз
8 | 14552А | тепловая сеть | Енисейский микрорайон, от ТК-33 через ТК-40 до фундамента жилого дома 10А |  | 2001 | 102 | 30% | D=108мм трубы стальные ж/б в лотках, камеры ж/б | 332661.32 | 0 | 25-30 | исключено из аренды, бесхоз
9 | 19а | тепловая сеть | от ТК16-3 по улице Песочная до врезки к дому 8а |  | 1995 | 76 | 40% | D=32,57мм трубы стальные в ж/б лотках, камеры ж/б | 144557.28 | 0 | 25-30 | исключено из аренды, бесхоз
10 | 15а | тепловая сеть | улица Транспортная, от ТК22-9 до ТК22-9` в районе жилого дома 6 |  | 1981 | 39 | 5% | D=57мм трубы стальные, колодца и камеры ж/б | 304748.8 | 0 |  | исключено из аренды, бесхоз
11 | 200200 | Тепловая сеть | ул.Ленина, от ТК131 до ТК10 |  | 1997 | 258 | 35% | D=219,245мм. -258,20м Трубы стальные камеры и колодцы ж/б | 1378572 | 531026.43 | 25-30 | исключено из аренды, бесхоз

## прил к пост зарег
Приложение №1 к постановлению Администрации муниципального образования город Саяногорск
от__________________№__________
Перечень зарегистрированного недвижимого имущества объектов теплоснабжения, находящегося в собственности муниципального образования город Саяногорск
Паробойлерная с бытовыми помещениями, по адресу: Республика Хакасия, город Саяногорск, улица Индустриальная 7ж, расположенная на земельном участке площадью 3282 кв.м., кадастровый номер: 19:03:030203:658 в составе:
№ п/п | Инв. № | Наименование имущества | Адрес (местоположение) | Кадастровый номер | Год ввода | Площадь, кв.м. | Физический износ по данным технической инвентаризации | Техническая характеристика имущества | Балансовая стоимость (руб.) | Амортизация (износ) на 01.01.2009г. | Срок полезного использо- вания /год | Документы, подтверждающие право собственности (Свидетельства Выписки из ЕГРН о гос.регистрации права)
объекты недвижимости
1 | 110001 | Здание паробойлерной с бытовыми помещениями, литера В | Республика Хакасия, город Саяногорск, улица Индустриальная, 7ж | 19:03:030203:3129 | 1976 | 378.4 | 37% на 2008г. | Производственное 1 эт.здание, фундамент бетонный ленточный, стены ж/б панели, кирпич, перегородки кирпичные, перекрытие ж/б | 2878875.48 | 1779797.31 | свыше 30 лет | 19 АА 142611 от 20.08.2008г
1 |  | Итого | [6 empty] | 2878875.48 | 1779797.31
Сети теплоснабжения
г.Саяногорск
1. от котельной ООО "ХКС"
№ п/п | Инв. № | Наименование имущества | Адрес (местоположение) | Кадастровый номер | Год ввода | Протяженность м. | Физический износ по данным технической инвентаризации | Техническая характеристика: диаметр (мм.), материал труб, протяженность трубопровода (м.), кол-во колодцев (шт.), кол-во домовых выпусков (шт.) | Балансовая стоимость (руб.) | Амортизация (износ) на 01.01.2009г. | Срок полезного использо- вания /год | Документы, подтверждающие право собственности (Свидетельства Выписки из ЕГРН о гос.регистрации права)
Заводской мкрн.
1 | 14614 | тепловая сеть | Заводской м-н, от ТК-29 до фундамента жилого дома 54 | 19:03:040205:6332 | 1978 | 54 | 60% | D=89мм трубы стальные в ж/б лотках, камеры ж/б | 22201.38 | 22201.38 | 25-30 | Выписка из ЕГРН от 24.10.2018г.
2 | 230003 | тепловая сеть | Заводской м-н, от ТК-6-1 через ТК-10, через ТК-11, через ТК-13 до фундамента жилого дома 53 | 19:03:040205:6334 | 1978 | 540 | 60% | D=89,108,133,219,273мм трубы стальные в ж/б лотках, камеры ж/б | 810801.82 | 810801.82 | 25-30 | Выписка из ЕГРН от 13.11.2018г.
3 | 230006 | тепловая сеть | Заводской м-н, от ТК-6 на территории земельного участка 35а до фундамента жилого дома 50 | 19:03:040205:6338 | 1979 | 46 | 60% | D=114мм трубы стальные в ж/б лотках, камеры ж/б | 58000.91 | 58000.91 | 25-30 | Выписка из ЕГРН от 23.11.2018г.
4 | 230008 | тепловая сеть | Заводской м-н, от ТК-7 до фундамента жилого дома 49 | 19:03:040205:6337 | 1980 | 30 | 60% | D=89мм трубы стальные в ж/б лотках, камеры ж/б | 34595.34 | 34595.34 | 25-30 | Выписка из ЕГРН от 22.11.2018г.
5 | 230010а | тепловая сеть | Заводской м-н, от ТК-31 в районе земельного участка 41а через ТК31-1 до фундамента жилого дома 64 | 19:03:040205:6339 | 2002 | 110 | 30% | D=76,114мм трубы стальные в ж/б лотках, камеры ж/б | 1000048.54 | 0 | 25-30 | Выписка из ЕГРН от 23.11.2018г.
6 | 230022 | тепловая сеть | Заводской м-н, от ТК-9 до фундамента жилого дома 46; ТК-10 до жилого дома 59 | 19:03:040205:6342 | 1983 | 115 | 60% | D=89,108,114мм трубы стальные в ж/б лотках, камеры ж/б | 243366.5 | 243366.5 | 25-30 | Выписка из ЕГРН от 03.12.2018г.
7 | 230025 | тепловая сеть | Заводской м-н, от ТК-1/ до фундамента жилого дома 41 (3 очередь) | 19:03:040205:6340 | 1983 | 11 | 55% | D=108мм трубы стальные в ж/б лотках, камеры ж/б | 3426.06 | 3398.31 | 25-30 | Выписка из ЕГРН от 23.11.2018г.
8 | 230028 | тепловая сеть | Заводской м-н, от ТК-13 через ТК-30 до фундамента жилого дома 57 | 19:03:040205:6341 | 1984 | 73 | 60% | D=159мм трубы стальные в ж/б лотках, камеры ж/б | 196971.97 | 188807.92 | 25-30 | Выписка из ЕГРН от 03.12.2018г.
9 | 230072 | тепловая сеть | Заводской м-н, от ТК-2 до фундамента здания по улице Пионерская 7 | 19:03:040205:6333 | 1988 | 36 | 55% | D=57мм трубы стальные в ж/б лотках, камеры ж/б | 193767.6 | 154731.31 | 25-30 | Выписка из ЕГРН от 07.11.2018г.
10 | .00000019 | тепловая сеть | Заводской м-н, от ТК-31 до фундамента здания 39 | 19:03:040205:6336 | 1983 | 79 | 60% | D=76мм трубы стальные в ж/б лотках, камеры ж/б | 138594.44 | 138594.44 | 25-30 | Выписка из ЕГРН от 14.11.2018г.
11 | 14599 | тепловая сеть | Заводской м-н, от ТК-29 до фундамента жилого дома 55 | 19:03:040205:6343 | 1990 | 23 | 45% | D=76,89мм трубы стальные в ж/б лотках, камеры ж/б | 15289.78 | 15289.78 | 25-30 | Выписка из ЕГРН от 04.12.2018г.
12 | 14600 | тепловая сеть | Заводской м-н, от ТК-28 до фундамента жилого дома 56 | 19:03:040205:6335 | 1979 | 11 | 60% | D=76мм трубы стальные в ж/б лотках, камеры ж/б | 5647.09 | 5375.35 | 25-30 | Выписка из ЕГРН от 13.11.2018г.
Советский мкрн.
13 | 14545 | тепловая сеть | Советский м-н, от ТК-2 через ТК17, ТК15, ТК14 до фундаментов жилых домов 35,37, от ТК15 через ТК16 до фундамента жилого дома 36, от ТК16 до фундамента жилого дома 38 | 19:03:040204:3609 | 1983 | 344 | 55% | D=76,89,108,133мм трубы стальные в ж/б лотках, камеры ж/б | 277115.28 | 274862.93 | 25-30 | Выписка из ЕГРН от 23.11.2018г.
14 | 14596 | тепловая сеть | Советский м-н от ТК28 через ТК29 до фундаментов жилых домов 20,29 | 19:03:040204:3617 | 1981 | 138 | 50% | D=89,108,159мм трубы стальные в ж/б лотках, камеры ж/б | 49557.5 | 49557.5 | 25-30 | Выписка из ЕГРН от 14.11.2018г.
15 | 14597 | тепловая сеть | Советский м-н от ТК6` через ТК25, ТК26 до ТК27, через ТК25 до фундамента жилого дома 16, через ТК25, ТК26 до фундамента жилого дома 17 | 19:03:040204:3625 | 1982, 1987 | 175 | 50% | D=89,108,159,219мм трубы стальные в ж/б лотках, камеры ж/б | 775381.45 | 585766.65 | 25-30 | Выписка из ЕГРН от 19.12.2018г.
16 | 14598 | тепловая сеть | Советский м-он, от ТК-27 через ТК28 до фундамента жилого дома 19 | 19:03:040204:3618 | 1981 | 75 | 50% | D=76,159мм трубы стальные в ж/б лотках, камеры ж/б | 131884.49 | 131884.49 | 25-30 | Выписка из ЕГРН от 14.11.2018г.
17 | 14601 | тепловая сеть | Советский м-н, от ТК-7 до фундамента жилого дома 31 | 19:03:040204:3619 | 1989 | 25 | 50% | D=76мм трубы стальные в ж/б лотках, камеры ж/б | 21543.13 | 16054.4 | 25-30 | Выписка из ЕГРН от 20.11.2018г.
18 | 14601а | тепловая сеть | Советский м-н, от ТК27 до фундамента жилого дома 18 | 19:03:040204:3616 | 1983 | 26 | 50% | D=89мм трубы стальные в ж/б лотках, камеры ж/б | 28492.73 | 28492.73 | 25-30 | Выписка из ЕГРН от 13.11.2018г.
19 | 14645 | тепловая сеть | Советский м-н, от ТК-10 до эл.узла жилого дома 26 | 19:03:040204:3609 | 1984 | 122 | 55% | D=159мм трубы стальные в ж/б лотках, камеры ж/б | 58341.2 | 52618.13 | 25-30 | Выписка из ЕГРН от 12.11.2018г.
20 | 14656 | тепловая сеть | Советский м-н, от ТК32 до фундамента жилого дома 14 | 19:03:040204:3620 | 1992 | 3 | 50% | D=89мм трубы стальные в ж/б лотках, камеры ж/б | 257.03 | 170.9 | 25-30 | Выписка из ЕГРН от 23.11.2018г.
21 | 14663 | тепловая сеть | Советский м-н, от ТК8 через подвал жилого дома 34А без эл.узла до фундамента жилого дома 34 | 19:03:040204:3607 | 1990 | 85 | 50% | D=76,89мм трубы стальные в ж/б лотках, камеры ж/б | 998.4 | 710.25 | 25-30 | Выписка из ЕГРН от 09.11.2018г.
22 | 14664 | тепловая сеть | Советский м-н, от ТК8' до врезки эл.узла жилого дома 34Б | 19:03:040204:3623 | 1991 | 12 | 45% | D=89мм трубы стальные в ж/б лотках, камеры ж/б | 42.12 | 29.98 | 25-30 | Выписка из ЕГРН от 30.11.2018г.
23 | 14665 | тепловая сеть | Советский м-он, от ТК9 до фундамента жилого дома 28 | 19:03:040204:3611 | 1984 | 34 | 50% | D=76,89мм трубы стальные в ж/б лотках, камеры ж/б | 718.42 | 511.42 | 25-30 | Выписка из ЕГРН от 12.11.2018г.
24 | 210474А/ 230083 | тепловая сеть | Советский микрорайон, от ТК28 транзитом через подвал жилого дома 21 до фундамента жилого дома 22 | 19:03:040204:3613 | 1989 | 122 | .- | D=57,76,89,108мм трубы стальные в ж/б лотках, камеры ж/б | 70870.01 | 53029.48 | 25-30 | Выписка из ЕГРН от 12.11.2018г.
25 | 230012 | тепловая сеть | Советский м-н, от ТК-20 через ТК-38, ТК38/ до фундамента жилого дома 4 | 19:03:040204:3621 | 1982 | 87 | 60% | D=76,108,133,159мм трубы стальные в ж/б лотках, камеры ж/б | 147899.54 | 147899.54 | 25-30 | Выписка из ЕГРН от 23.11.2018г.
26 | 230014 | тепловая сеть | Советский м-н, от ТК6 до фундамента жилого дома 33 | 19:03:040204:3610 | 1982 | 35 | 55% | D=89мм трубы стальные в ж/б лотках, камеры ж/б | 80302.8 | 80302.8 | 25-30 | Выписка из ЕГРН от 12.11.2018г.
27 | 230016 | тепловая сеть | Советский м-н, от эл.узла жилого дома 26 через ТК13 до фундамента здания 25В | 19:03:040204:3614 | 1982 | 62 | 55% | D=108мм трубы стальные в ж/б лотках, камеры ж/б | 98332.73 | 98332.73 | 25-30 | Выписка из ЕГРН от 13.11.2018г.
28 | 230032 | тепловая сеть | Советский м-н, от ТК-38 через ТК-37 до фундамента жилого дома 2; от ТК19 до фундамента жилого дома 2 | 19:03:040204:3608 | 1984 | 117 | 55% | D=108мм трубы стальные в ж/б лотках, камеры ж/б | 51356.24 | 48883.97 | 25-30 | Выписка из ЕГРН от 12.11.2018г.
29 | 230034 | тепловая сеть | Советский м-н, от ТК-33 до фундамента здания 11 | 19:03:040204:3615 | 1984 | 95 | 50% | D=108мм трубы стальные в ж/б лотках, камеры ж/б | 2966046.72 | 2966046.72 | 25-30 | Выписка из ЕГРН от 13.11.2018г.
30 | 230064 | тепловая сеть | Советский м-он, от ТК 4 до фундамента жилого дома 9 | 19:03:040204:3612 | 1987 | 36 | 55% | D=108мм трубы стальные в ж/б лотках, камеры ж/б | 12296.13 | 10229.19 | 25-30 | Выписка из ЕГРН от 12.11.2018г.
31 | 1000001/а | тепловая сеть | Советский м-он, от ТК-4 через ТК-4` до фундамента здания 10, от ТК-33 через ТК33/ до здания 10 | 19:03:040204:3605 | 1984 | 304 | 55% | D=89,108мм трубы стальные в ж/б лотках, камеры ж/б | 325508.3 | 29295.81 | 25-30 | Выписка из ЕГРН от 31.10.2018г.
32 | 1010003Т | тепловая сеть | Советский м-он, от ТК-1 до фундамента здания 1 | 19:03:040204:3606 | 1989 | 47 | 50% | D=89мм трубы стальные в ж/б лотках, камеры ж/б | 510055.88 | 199108.69 | 25-30 | Выписка из ЕГРН от 31.10.2018г.
33 | 1010005Т | тепловая сеть | Советский м-он, от фундамента здания 1 до фундамента здания гаража | 19:03:040204:3624 | 1989 | 22 | 50% | D=57мм трубы стальные в ж/б лотках, камеры ж/б | 57868.57 | 26915.55 | 25-30 | Выписка из ЕГРН от 11.12.2018г.
34 | 193 | Тепловая сеть | Российская Федерация, Республика Хакасия, г.Саяногорск, Советский мкрн., участок от ТК-1 до внешней стены дома №40 | 19:03:040204:3626 | 2013 | 22 | .- | Материал труб – сталь; диаметр труб – d108мм; количество смотровых колодцев – 1; двухтрубная подземная прокладка; количество вводов в здание - 1 количество домовых выпусков - 1 | 1 | 0 | 25-30 | Выписка из ЕГРН от 02.09.2020г.
Интернациональный мкрн.
35 | 14616 | тепловая сеть | Интернациональный микрорайон, от ТК7 до фундамента жилого дома 11 | 19:03:040206:3488 | 1983 | 64 | 55% | D=76мм трубы стальные в ж/б лотках, камеры ж/б | 30402.14 | 29848.07 | 25-30 | Выписка из ЕГРН от 15.11.2018г.
36 | 14657 | тепловая сеть | Интернациональный микрорайон, от ТК2М (район земельного участка 14) через ТК25,ТК2 до фундамента жилого дома 23 и через ТК3 до фундаментов жилого дома 17 | 19:03:000000:675 | 1991 | 347 | 45% | D=89,108,133,273мм трубы стальные в ж/б лотках, камеры ж/б | 141711.54 | 99934.68 | 25-30 | Выписка из ЕГРН от 23.11.2018г.
37 | 14670 | тепловая сеть | Интернациональный микрорайон, от ТК3 до фундамента жилого дома 21 | 19:03:040206:3483 | 1992 | 49 | 50% | D=108мм трубы стальные в ж/б лотках, камеры ж/б | 70376.28 | 41653.98 | 25-30 | Выписка из ЕГРН от 31.10.2018г.
38 | 230018 | тепловая сеть | Интернациональный микрорайон, от ТК8 (район здания 10а) через ТК8-1, ТК9 до фундамента жилого дома 10 | 19:03:040206:3481 | 1983 | 73 | 55% | D=76,159,219мм трубы стальные в ж/б лотках, камеры ж/б | 223110.85 | 223110.85 | 25-30 | Выписка из ЕГРН от 31.10.2018г.
39 | 230044 | тепловая сеть | Интернациональный микрорайон, от ТК24 (на территории земельного участка 3) до фундамента жилого дома 1; от ТК22 (район жилого дома 2) до фундамента жилого дома 1 | 19:03:040206:3485 | 1986 | 80 | 50% | D=108мм трубы стальные в ж/б лотках, камеры ж/б | 36775.91 | 33080.85 | 25-30 | Выписка из ЕГРН от 01.11.2018г.
40 | 230054 | тепловая сеть | Интернациональный микрорайон, от ТК6 (район земельного участка 9а) до фундамента жилого дома 12 | 19:03:040206:3484 | 1986 | 36 | 50% | D=89мм трубы стальные в ж/б лотках, камеры ж/б | 23474.79 | 20468.59 | 25-30 | Выписка из ЕГРН от 01.12.2018г.
41 | 230057 | тепловая сеть | Интернациональный микрорайон, от ТК8-1 до фундамента жилого дома 8 | 19:03:040206:3490 | 1985 | 35 | 55% | D=108мм трубы стальные в ж/б лотках, камеры ж/б | 10540.58 | 9190.56 | 25-30 | Выписка из ЕГРН от 16.11.2018г.
42 | 230058 | тепловая сеть | Интернациональный микрорайон, от ТК5М до фундамента жилого дома 13 | 19:03:040206:3491 | 1987 | 9 | 55% | D=108мм трубы стальные в ж/б лотках, камеры ж/б | 16107.66 | 13882.4 | 25-30 | Выписка из ЕГРН от 19.11.2018г.
43 | 230079 | тепловая сеть | Интернациональный микрорайон, 15, от ТК12 через ТК12-1 до фундаментов здания 15 | 19:03:040206:3486 | 1989 | 111 | 50% | D=108,133,159мм трубы стальные в ж/б лотках, камеры ж/б | 561055.56 | 427449.09 | 25-30 | Выписка из ЕГРН от 01.11.2018г.
44 | 01010001/а | тепловая сеть | Интернациональный микрорайон, от ТК-10 до фундамента здания 14 | 19:03:040206:3482 | 1984 | 71 | 50% | D=89мм трубы стальные в ж/б лотках, камеры ж/б | 152629.32 | 152629.32 | 25-30 | Выписка из ЕГРН от 31.10.2018г.
45 | 14590 | тепловая сеть | От ТК26 до фундамента жилого дома 2 | 19:03:040206:3487 | 1982 | 9 | 5% | D=76мм трубы стальные, колодцы и камеры ж/б | 1161,98 | 792,24 | 25-30 | Выписка из ЕГРН от 15.11.2018г.
46 | 14590а | тепловая сеть | от ТК6 до фундамента жилого дома 9 | 19:03:040206:3489 | 1985 | 16 | 5% | D=108мм трубы стальные, колодцы и камеры ж/б (в 2010 кап.ремонт) | 2065,75 | 1408,42 | 25-30 | Выписка из ЕГРН от 15.11.2018г.
Ленинградский мкрн.
47 | 14544 | тепловая сеть | Ленинградский микрорайон, от ТК1 через ТК1а до фундаментов жилых домов 2,3 от ТК3 через ТК20 до фундаментов жилых домов 6,15 | 19:03:040201:6038 | 1984-1986 | 305 | 55% | D=76,89,108,133,159мм трубы стальные в ж/б лотках, камеры ж/б | 321497.28 | 309237.95 | 25-30 | Выписка из ЕГРН от 17.12.2019 | +
48 | 14587 | тепловая сеть | Ленинградский микрорайон, от ТК-3Б в районе жилого дома 3 через ТК6,ТК2,ТК3В до фундамента жилого дома 9 и от ТК6 до фундаментов жилых домов 10,11, от ТК-10 до фундамента жилого дома 5А | 19:03:040201:6044 | 1981-1988 | 259 | 55% | D=57,76,89,108,133,159мм трубы стальные в ж/б лотках, камеры ж/б | 21435.21 | 21435.21 | 25-30 | Выписка из ЕГРН от 18.12.2019 | +
49 | 14593 | тепловая сеть | Ленинградский микрорайон, от ТК2 до фундаменты жилого дома 12 | 19:03:040201:6041 | 1988 | 70 | 55% | D=89,108мм трубы стальные в ж/б лотках, камеры ж/б | 70376.28 | 58075.63 | 25-30 | Выписка из ЕГРН от 17.12.2019 | +
50 | 14618 | тепловая сеть | Ленинградский микрорайон, от ТК1а до фундамента жилого дома 37 | 19:03:040201:6039 | 1989 | 12 | 50% | D=76мм трубы стальные в ж/б лотках, камеры ж/б | 1336.65 | 991.32 | 25-30 | Выписка из ЕГРН от 17.12.2019 | +
51 | 14659 | тепловая сеть | Ленинградский микрорайон, от ТК11 до фундамента жилого дома 18А | 19:03:040201:6047 | 1990 | 45 | 50% | D=76мм трубы стальные в ж/б лотках, камеры ж/б | 152.03 | 107.76 | 25-30 | Выписка из ЕГРН от 18.12.2019 | +
52 | 14660/14661 | тепловая сеть | Ленинградский микрорайон, от ТК10/ через подвал жилого дома 19А до фундамента жилого дома 18Б | 19:03:040201:6055 | 1990, 1991 | 82 | 50% | D=89,108мм трубы стальные в ж/б лотках, камеры ж/б | 1050.91 | 822.77 | 25-30 | Выписка из ЕГРН от 20.12.2019 | +
53 | 14666 | тепловая сеть | Ленинградский микрорайон, от ТК4 (в районе ул.Успенского, 18) через ТК4А до фундамента жилого дома 13А | 19:03:040201:6057 | 1993 | 54 | 50% | D=89,108,133мм трубы стальные в ж/б лотках, камеры ж/б | 149342.27 | 91377.62 | 25-30 | Выписка из ЕГРН от 25.12.2019 | +
54 | 14668 | тепловая сеть | Ленинградский микрорайон, от ТК21 до фундамента жилого дома 13 | 19:03:040201:6049 | 1991 | 39 | 50% | D=57мм трубы стальные в ж/б лотках, камеры ж/б | 269.72 | 162.53 | 25-30 | Выписка из ЕГРН от 19.12.2019 | +
55 | 101004-а | тепловая сеть | Ленинградский микрорайон, от ТК6 на территории земельного участка 32 до фундамента здания 52 | 19:03:040201:6056 | 1992 | 82 | 40% | D=76мм трубы стальные в ж/б лотках, камеры ж/б | 960768.15 | 539309.95 | 25-30 | Выписка из ЕГРН от 24.12.2019 | +
56 | 101005-а | тепловая сеть | Ленинградский микрорайон, 52, от ТК6-1 до фундамента здания теплицы | 19:03:040201:6053 | 1992 | 25 | 50% | D=57мм трубы стальные в ж/б лотках, камеры ж/б | 214138.51 | 25063.24 | 25-30 | Выписка из ЕГРН от 19.12.2019 | +
57 | 230015 | тепловая сеть | Ленинградский микрорайон, от ТК6 до фундамента жилого дома 32 | 19:03:040201:6046 | 1987 | 10 | 55% | D=89мм трубы стальные в ж/б лотках, камеры ж/б | 33837.21 | 33837.21 | 25-30 | Выписка из ЕГРН от 18.12.2019 | +
58 | 230026 | тепловая сеть | Ленинградский микрорайон, от ТК18 до фундамента жилого дома 24Б | 19:03:040201:6224 | 1984 | 38 | 55% | D=108мм трубы стальные в ж/б лотках, камеры ж/б | 34775.52 | 33565.45 | 25-30 | Выписка из ЕГРН от 24.08.2021
59 | 230029 | тепловая сеть | Ленинградский микрорайон, от ТК13 до фундамента жилого дома 23Б | 19:03:040201:6256 | 1984 | 54 | 55% | D=108мм трубы стальные в ж/б лотках, камеры ж/б | 59548.72 | 56881.05 | 25-30 | Выписка из ЕГРН от 15.09.2021
60 | 230047 | тепловая сеть | Ленинградский микрорайон, от ТК11 и от ТК23 до фундамента здания 36 | 19:03:040201:6045 | 1986 | 185 | 50% | D=76,89мм трубы стальные в ж/б лотках, камеры ж/б | 490905.48 | 431276.37 | 25-30 | Выписка из ЕГРН от 18.12.2019 | +
61 | 230060 | тепловая сеть | Ленинградский микрорайон, от ТК2, ТК9 до фундамента жилого дома 4 | 19:03:040201:6037 | 1987 | 92 | 50% | D=89,133мм трубы стальные в ж/б лотках, камеры ж/б | 36594.41 | 31173.92 | 25-30 | Выписка из ЕГРН от 17.12.2019 | +
62 | 230068 | тепловая сеть | Ленинградский микрорайон, от ТК4, от ТК15 до фундамента жилого дома 38 | 19:03:040201:6043 | 1988 | 104 | 55% | D=89,108мм трубы стальные в ж/б лотках, камеры ж/б | 240353.58 | 195937.63 | 25-30 | Выписка из ЕГРН от 18.12.2019 | +
63 | 230071 | тепловая сеть | Ленинградский микрорайон, от ввода в жилой дом 49 тепловой сети инв.№ 230049А через подвал жилого дома 49 до фундамента жилого дома 48 | 19:03:040201:6040 | 1988 | 64 | 50% | D=108мм трубы стальные в ж/б лотках, камеры ж/б | 31460.73 | 25122.6 | 25-30 | Выписка из ЕГРН от 17.12.2019 | +
64 | 230074 | тепловая сеть | Ленинградский микрорайон, от ТК4 до фундамента здания 42 | 9:03:040201:6048 | 1988 | 92 | 55% | D=76,89мм трубы стальные в ж/б лотках, камеры ж/б | 83388.24 | 66028.41 | 25-30 | выписка из ЕГРН от 18.12.2019 | +
65 | 230075 | тепловая сеть | Ленинградский микрорайон, от ТК24М' через подвал жилого дома до наружной стены дома 41 и от ТК2 до фундамента жилого дома 41 | 19:03:040201:6042 | 1989 | 184 | 40% | D=108,159мм трубы стальные в ж/б лотках, камеры ж/б | 175121.7 | 136920.56 | 25-30 | Выписка из ЕГРН от 18.12.2019 | +
66 | 230081 | тепловая сеть | Ленинградский микрорайон, от ТК19 до фундамента жилого дома 47, по подвалу дома 47, от ввода с ТК19 до здания аптеки №5 | 19:03:040201:6257 | 1989 | 174 | 55% | D=133мм трубы стальные в ж/б лотках, камеры ж/б | 15013.61 | 11338.49 | 25-30 | Выписка из ЕГРН от 15.09.2021
67 | 01010001а | тепловая сеть | Ленинградский микрорайон, от ТК21, ТК3В до фундамента здания 16 | 19:03:040201:6054 | 1987 | 180 | 50% | D=89мм трубы стальные в ж/б лотках, камеры ж/б | 1105722 | 841123 | 25-30 | Выписка из ЕГРН от 19.12.2019 | +
68 | 1010001а | тепловая сеть | Ленинградский микрорайон, от ТК12, ТК19 до фундамента здания 35 | 19:03:040201:6052 | 1988 | 91 | 45% | D=76,89мм трубы стальные в ж/б лотках, камеры ж/б | 218940 | 71390 | 25-30 | Выписка из ЕГРН от 19.12.2019 | +
69 | 01010001А | тепловая сеть | Ленинградский микрорайон, от ТК11 и ТК17 до фундамента здания 30 | 19:03:040201:6050 | 1986 | 152 | 50% | D=89,108мм трубы стальные в ж/б лотках, камеры ж/б | 39247.74 | 21486.91 | 25-30 | Выписка из ЕГРН от 19.12.2019 | +
70 | 1010001б | тепловая сеть | Ленинградский микрорайон, 35, от фундамента здания Литер А до фундамента здания Литер В | 19:03:040201:6051 | 2007 | 23 | 20% | D=25мм трубы стальные в ж/б лотках, камеры ж/б | 286790 | 58440 | 25-30 | Выписка из ЕГРН от 19.12.2019 | +
Центральный мкрн.
71 | 291 | тепловая сеть | Центральный микрорайон, от ТК-25 и от ТК26 до фундаментов жилого дома 10 | 19:03:040203:4925 | 1991 | 27 | 45% | D=108мм трубы стальные в ж/б лотках, камеры ж/б | 1619.85 | 921.8 | 25-30 | Выписка из ЕГРН от 18.12.2019 | +
72 | 301 | тепловая сеть | Центральный микрорайон, от ТК2/ (район земельного участка 3А) до фундамента жилого дома 1 | 19:03:040203:4927 | 1993 | 63 | 50% | D=159мм трубы стальные в ж/б лотках, камеры ж/б | 16945.86 | 7114.37 | 25-30 | Выписка из ЕГРН от 18.12.2019 | +
73 | 321 | тепловая сеть | Центральный микрорайон, от ТК27 через ТК28 до фундамента жилого дома 9 | 19:03:040203:4928 | 1992 | 60 | 50% | D=76,108мм трубы стальные в ж/б лотках, камеры ж/б | 1581.74 | 862.88 | 25-30 | Выписка из ЕГРН от 18.12.2019 | +
74 | 14594 | тепловая сеть | Центральный микрорайон, от ТК1 до жилого дома 3 , транзитом через подвал жилого дома 3 до ТК2' | 19:03:040203:4929 | 1990 | 153 | 45% | D=159мм трубы стальные в ж/б лотках, камеры ж/б | 37596 | 27264.15 | 25-30 | Выписка из ЕГРН от 18.12.2019 | +
75 | 14672 | тепловая сеть | Центральный микрорайон, от ТК18 (на территории земельного 9Б) до фундамента жилого дома 19 | 19:03:040203:4920 | 1991 | 103 | 50% | D=108мм трубы стальные в ж/б лотках, камеры ж/б | 3641.04 | 2045.81 | 25-30 | Выписка из ЕГРН от 17.12.2019 | +
76 | 230082 | тепловая сеть | Центральный микрорайон, от ТК6 и ТК5 до фундамента жилого дома 2 | 19:03:040203:4924 | 1989 | 18 | 50% | D=76мм трубы стальные в ж/б лотках, камеры ж/б | 2798.98 | 2798.98 | 25-30 | Выписка из ЕГРН от 18.12.2019 | +
77 | 230085 | тепловая сеть | Центральный микрорайон, от ТК6 в районе жилого дома 2 до фундамента здания 11 | 19:03:040203:4919 | 1989 | 212 | 45% | D=76,133,159мм трубы стальные в ж/б лотках, камеры ж/б | 332033.52 | 244110.6 | 25-30 | Выписка из ЕГРН от 16.12.2019 | +
78 | 230086 | тепловая сеть | Центральный микрорайон, от ТК7 до фундамента жилого дома 6 | 19:03:040203:4923 | 1990 | 16 | 45% | D=108мм трубы стальные в ж/б лотках, камеры ж/б | 1992.2 | 1457.98 | 25-30 | Выписка из ЕГРН от 18.12.2019 | +
79 | 230087/ 230088 | тепловая сеть | Центральный микрорайон, от ТК4 через подвал жилого дома 2Б через ТК 4-1 до фундамента жилого дома 2В | 19:03:040203:4922 | 1990 | 196 | 45% | D=57,89,108мм трубы стальные в ж/б лотках, камеры ж/б | 122754.75 | 88612.84 | 25-30 | Выписка из ЕГРН от 17.12.2019 | +
80 | 230089 | тепловая сеть | Центральный микрорайон, от ТК19М' через ТК19 до фундаментов жилого дома 17 и здания 19А | 19:03:040203:4926 | 1991 | 171 | 50% | D=89,108,133мм трубы стальные в ж/б лотках, камеры ж/б | 47282.07 | 33501.63 | 25-30 | Выписка из ЕГРН от 19.12.2019 | +
81 | 230090 | тепловая сеть | Центральный микрорайон, от ТК25 в районе жилого дома 10 через ТК27 и до фундамента жилого дома 8 | 19:03:040203:4930 | 1991 | 233 | 45% | D=159,219мм трубы стальные в ж/б лотках, камеры ж/б | 128743.69 | 96368.43 | 25-30 | Выписка из ЕГРН от 19.12.2019 | +
82 | 230097 | тепловая сеть | Центральный микрорайон, от ТК5 на территории земельного участка 21 до фундамента жилого дома 27 и от ТК6 до фундамента жилого дома 25 | 19:03:040203:4931 | 1995 | 102 | 40% | D=76,89мм трубы стальные в ж/б лотках, камеры ж/б | 83797.82 | 45406.87 | 25-30 | Выписка из ЕГРН от 06.02.2020 | +
83 | 1930024А | тепловая сеть | Центральный микрорайон, от ТК3 (район земельного участка 2а) через ТК11 до фундамента здания 4 | 19:03:040203:4921 | 1989 | 51 | 50% | D=89мм трубы стальные в ж/б лотках, камеры ж/б | 3158 | 3158 | 25-30 | Выписка из ЕГРН от 17.12.2019 | +
84 | 14669А | тепловая сеть | Центральный м-н, от ТК-2 через УП1, УП2, УП3 до ввода в жилой дом 23, литера Л | 19:03:040203:284 | 1998 | 68 | 25% | D=133мм трубы стальные | 107896.98 | 89377 | 25-30 | 19АА 486780 от 14.02.2013 | +
Улицы
85 | 230066 | тепловая сеть | ул.Шушенская, 2Б, от ТК2 через подвал здания блока вспомогательных отделений до фундамента здания инфекционного корпуса | 19:03:040102:1723 | 1987 | 428 | 40% | D=57,108,133мм трубы стальные в ж/б лотках, камеры ж/б, в 2-х; 4-х трубном исполнении | 815156.16 | 485227.45 | 25-30 | Выписка из ЕГРН от 18.12.2019 | +
86 | 230095 | тепловая сеть | ул. Успенского, 2, от ТК12а через здание ТНС-2 до ТК12 | 19:03:040102:1722 | 1993 | 445 | 40% | D=530,720мм трубы стальные в ж/б лотках, камеры ж/б, в 3-х трубном исполнении | 2631211.44 | 1645034.17 | 25-30 | Выписка из ЕГРН от 13.12.2019 | +
87 | 230050 | тепловая сеть | ул.Шушенская, от ТК2' до фундамента здания 2 | 19:03:040102:1721 | 1986 | 26 | 50% | D=57мм, трубы стальные в ж/б лотках, камеры ж/б | 92940.12 | 81031.57 | 25-30 | Выписка из ЕГРН от 12.12.2019 | +
88 | 203 | тепловая сеть | ул.Транспортная, от ТК22-9 до фундамента жилого дома 6 | 19:03:040302:1854 | 1981 | 5 | .- | Материал труб – сталь; диаметр труб – d32мм. | 1 | 0 | 25-31 | Выписка из ЕГРН от 12.05.2021
88 |  |  | Итого |  |  | 8784 |  |  | 18676982.9 | 13442515.42 | 25-30
2. от котельной "СаянТеплоКом" г.Саяногорска
№ п/п | Инв. № | Наименование имущества | Адрес (местоположение) | Кадастровый номер | Год ввода | Протяженность м. | Физический износ по данным технической инвентаризации | Техническая характеристика: диаметр (мм.), материал труб, протяженность трубопровода (м.), кол-во колодцев (шт.), кол-во домовых выпусков (шт.) | Балансовая стоимость (руб.) | Амортизация (износ) на 01.01.2009г. | Срок полезного использо- вания /год | Документы, подтверждающие право собственности (Свидетельства Выписки из ЕГРН о гос.регистрации права)
Енисейский мкрн.
1 | 34 | тепловая сеть | Енисейский м микрорайон, от ТК-34 до фундамента здания 32 | 19:03:040209:4296 | 1977 | 25 | 60% | D=89 мм трубы стальные ж/б в лотках, камеры ж/б | 131754 | 0 | 25-30 | Выписка из ЕГРН от 24.01.2019г.
2 | 35 | тепловая сеть | Енисейский микрорайон, от ТК-40 до фундамента здания 30 | 19:03:040209:4299 | 1989 | 20 | 60% | D=57 мм трубы стальные ж/б в лотках, камеры ж/б | 199375 | 0 | 25-30 | Выписка из ЕГРН от 23.01.2019г.
3 | 14543 | тепловая сеть | Енисейский микрорайон, от ТК-23 через подвал жилого дома 18 до фундамента жилого дома 17 | 19:03:040209:4298 | 1982 | 99 | 60% | D=76,89мм трубы стальные в ж/б лотках, камеры ж/б | 61242.28 | 61242.28 | 25-30 | Выписка из ЕГРН от 23.01.2019г.
4 | 14551 | тепловая сеть | Енисейский микрорайон, от ТК-37 через ТК-37-1 до фундамента жилого дома 7; от ТК-36 до ТК-38 | 19:03:040209:4297 | 1965, кап. ремонт, 1979, 2002 | 262 | 45% | D=89,108мм трубы стальные в ж/б лотках, камеры ж/б | 1040001 | 0 | 25-30 | Выписка из ЕГРН от 23.01.2019г.
Заводской мкрн.
5 | 14548 | тепловая сеть | Заводской м-н, от ТК-53 через подвал жилого дома 15 (без эл.узлов) до фундамента жилого дома 16 | 19:03:040205:6354 | 1978 | 142 | 60% | D=89мм трубы стальные в ж/б лотках, камеры ж/б | 184916.16 | 184916.16 | 25-30 | Выписка из ЕГРН от 23.01.2019г.
6 | 14591 | тепловая сеть | Заводской м-н, от ТК-58 до фундамента жилого дома 17; от ТК-53 через подвал жилого дома 15Б до фундамента жилого дома 15А | 19:03:040205:6356 | 1978 | 131 | 60% | D=76,57,89мм трубы стальные в ж/б лотках, камеры ж/б | 24151.23 | 16463.81 | 25-30 | Выписка из ЕГРН от 28.01.2019г.
7 | 14605/14606/14607 | тепловая сеть | Заводской м-н, от места врезки в подвале жилого дома 1 через подвал жилого дома 2 до фундамента жилого дома 3 | 19:03:040205:6355 | 1973; 1974 | 124 | 60% | D=89,108,133мм трубы стальные в ж/б лотках, камеры ж/б | 45620.86 | 45620.86 | 25-30 | Выписка из ЕГРН от 28.01.2019г.
8 | 14608/14615 | тепловая сеть | Заводской м-н, от места врезки в подвале жилого дома 1, через подвалы жилых домов 1 и 4 до фундамента жилого дома 20 | 19:03:040205:6357 | 1972; 1974; 1978 | 210 | 60% | D=89,108,159мм трубы стальные в ж/б лотках, камеры ж/б | 37375.55 | 37375.55 | 25-30 | Выписка из ЕГРН от 28.01.2019г.
9 | 14609/14611 | тепловая сеть | Заводской м-н, от ТК-10 через подвал жилого дома 7 до фундамента жилого дома 5, от эл.узла дома 7 до фундамента жилого дома 8 | 19:03:040205:6345 | 1974; 1975; 1976 | 186 | 60% | D=89,159мм трубы стальные в ж/б лотках, камеры ж/б | 39888.49 | 39888.49 | 25-30 | Выписка из ЕГРН от 16.01.2019г.
10 | 14612 | тепловая сеть | Заводской м-н, от ТК-8 до фундамента жилого дома 10 | 19:03:040205:6360 | 1981 | 21 | 60% | D=89мм трубы стальные в ж/б лотках, камеры ж/б | 6785.3 | 6785.3 | 25-30 | Выписка из ЕГРН от 29.01.2019г.
11 | 14613 | тепловая сеть | Заводской м-н, от эл.узла жилого дома 12 через подвал до фундамента жилого дома 11 | 19:03:040205:6349 | 1980 | 75 | 60% | D=76мм трубы стальные в ж/б лотках, камеры ж/б | 22021.92 | 22021.92 | 25-30 | Выписка из ЕГРН от 21.01.2019г.
12 | 14644 | тепловая сеть | Заводской м-н, от ТК-10-1 через ТК10-2 до фундамента жилого дома 9 | 19:03:040205:6350 | 1974 | 69 | 65% | D=76,108мм трубы стальные в ж/б лотках, камеры ж/б | 40316.93 | 40316.93 | 25-30 | Выписка из ЕГРН от 22.01.2019г.
13 | 14655 | тепловая сеть | Заводской м-н, от ТК-13 на территории земельного участка 6А, через подвал жилого дома 6 до фундамента жилого дома 1 | 19:03:040205:6358 | 1972 | 273 | 65% | D=159,219мм трубы стальные в ж/б лотках, камеры ж/б | 224997.24 | 224997.24 | 25-30 | Выписка из ЕГРН от 28.01.2019г.
14 | 101001-Г | тепловая сеть | Заводской м-н, от ТК-19 до фундамента здания 34; от ТК-20 до фундамента здания 34 | 19:03:040205:6346 | 1980 | 39 | 60% | D=108мм трубы стальные в ж/б лотках, камеры ж/б | 2392288.4 | 2392288.4 | 25-30 | Выписка из ЕГРН от 17.01.2019г.
15 | 120003 | тепловая сеть | Заводской м-н, от ТК-10-2 до фундамента здания 28 | 19:03:040205:6362 | 1978 | 88 | 60% | D=76мм трубы стальные в ж/б лотках, камеры ж/б | 140348.52 | 140348.52 | 25-30 | Выписка из ЕГРН от 20.03.2019г.
16 | 230001 | тепловая сеть | Заводской м-н, от ТК-51А до фундамента жилых домов 25,24 | 19:03:040205:6351 | 1978 | 103 | 60% | D=76,89,108мм трубы стальные в ж/б лотках, камеры ж/б | 314244.77 | 53022.36 | 25-30 | Выписка из ЕГРН от 22.01.2019г.
17 | 230002 | тепловая сеть | Заводской м-н, от ТК-3 по улице Металлургов через ТК-1 по подвалу жилого дома 22 до фундамента жилого дома 23 | 19:03:000000:679 | 1978 | 207 | 60% | D=273,159мм трубы стальные в ж/б лотках, камеры ж/б | 611587.2 | 611587.2 | 25-30 | Выписка из ЕГРН от 04.03.2019г.
18 | 230011 | тепловая сеть | Заводской м-н, от ТК-25-1 до фундамента жилого дома 21 | 19:03:040205:6361 | 1976 | 9 | 65% | D=108мм трубы стальные в ж/б лотках, камеры ж/б | 52030.05 | 52030.05 | 25-30 | Выписка из ЕГРН от 29.01.2019г.
19 | 230056 | тепловая сеть | Заводской м-н, от ТК-3 до фундамента жилого дома 27 | 19:03:040205:6353 | 1986 | 6 | 55% | D=89мм трубы стальные в ж/б лотках, камеры ж/б | 853.87 | 744.26 | 25-30 | Выписка из ЕГРН от 23.01.2019г.
20 | 1000001А | тепловая сеть | Заводской м-н, от ТК-13-1 до фундамента здания 6А | 19:03:040205:6348 | 1987 | 36 | 60% | D=76мм трубы стальные в ж/б лотках, камеры ж/б | 664786.7 | 413158.3 | 25-30 | Выписка из ЕГРН от 21.01.2019г.
21 | .0001010001А | тепловая сеть | Заводской м-н, от ТК-57 до фундамента здания 29 | 19:03:040205:6347 | 1975 | 67 | 65% | D=76мм трубы стальные в ж/б лотках, камеры ж/б | 1367397.86 | 1367397.86 | 25-30 | Выписка из ЕГРН от 17.01.2019г.
22 | 36 | тепловая сеть | Заводской м-н, от ТК-25-1 до фундамента здания 31 | 19:03:040205:6352 | 1977 | 33 | 60% | D=76мм трубы стальные в ж/б лотках, камеры ж/б | 170371 | 0 | 25-30 | Выписка из ЕГРН от 23.01.2019г.
23 | 230004а | тепловая сеть | Заводской микрорайон, от ТК24 до фундамента жилого дома 43 | 19:03:040205:6359 | 1981 | 8 | .- | D=89мм трубы стальные в ж/б лотках, камеры ж/б | 3615 | 0 | 25-30 | Выписка из ЕГРН от 29.01.2019г.
Комсомольский мкрн.
24 | 14554 | тепловая сеть | Комсомольский микрорайон, от ТК43 через подвалы жилых домов 61,62,63,64 до ТК44 в районе земельного участка 67 | 19:03:040208:1340 | 1978 | 309 | 60% | D=133,159мм трубы стальные в ж/б лотках, камеры ж/б | 222198.6 | 213460.99 | 25-30 | Выписка из ЕГРН от 01.11.2019 | +
25 | 14646 | тепловая сеть | Комсомольский микрорайон, от ТК-40 до фундамента жилого дома 74 | 19:03:040208:1341 | 1982 | 16 | 55% | D=89мм трубы стальные в ж/б лотках, камеры ж/б | 3160.01 | 3102.95 | 25-30 | Выписка из ЕГРН от 01.11.2019 | +
Магистральные сети
26 | 14549 | тепловая сеть | улица Индустриальная, от ТК2 на территории земельного участка 13А до здания 7Ж | 19:03:030203:7609 | 1983 | 115 | 50% | D=159,273мм трубы стальные в ж/б лотках, камеры ж/б | 489442.2 | 457727.55 | 25-30 | выписка из ЕГРН от 12.12.2019 | +
27 | 14603а | тепловая сеть | от ТК47 по ул. Лесная через ТК50 до ТК50-2 и фундаментов жилых домов по ул. Абаканская, 2,4,6,8,10,12,14 от ТК50Б до ТК50 по переулку Абаканский | 19:03:040302:1993 | 1982 | 490 | 40% | D=32,57,114,108мм трубы стальные в ж/б лотках, камеры ж/б | 187489.7 | 0 | 25-30 | выписка из ЕГРН от 15.09.2021
28 | 250001 | тепловая сеть | от ТК48 (в районе ул.Почтовая,8) через ТК45-1 по улице Октябрьская до ТК22-7(в районе ул.Транспортная 12/2) и от ТК37 (в районе ул.Октябрьская, 15) до ТК26 (в районе ул.Калинина, 16), от ТК21 (в районе ул.Калинина, дом 13) через ТК26 до ТК30 ( в районе ул.Октябрьская, дом 36), улица Октябрьская, от ТК18 до ТК18-4 | 19:03:040302:1859 | 1999 | 703730 | 50% | D=57,76,108 мм, Трубы стальные в ж/б лотках камеры ж/б Износ 30% Инв.№250001а D=25,57,89,108 мм, Трубы стальные в ж/б лотках камеры ж/б Износ 40% Инв.№250001б D=76 мм, Трубы стальные в ж/б лотках камеры ж/б Износ 50% | 593469.46 | 81585.16 | 25-30 | Выписка из ЕГРН от 19.12.2019 | +
29 | 73 | наружные сети теплоснабжения литер В | г.Саяногорск, ул.Курейская, ул.Лесная | 19:03:040302:1029 | 1998 | 860 | .- | D=32,40,48,57,76,89, 108 Сталь 13 колодцев 10 компенсаторов В двухтрубном исчислении Сети проходят по придомовым территориям, на сетях расположены постройки и насаждения, невозможен доступ к сетям спец.техники и персонала. Состояние неудовлетворительное | 14020453 | 0 | 25-30 | 19АА 662531 от 04.02.2015г.
Южный мкрн.
30 | 14577 | тепловая сеть | Южный микрорайон, от ТК10-2 через подвал жилого дома 2 без подводки к элев.узлу до ТК10-4 | 19:03:040301:3378 | 1989 | 74 | 50% | D=76,114,146мм трубы стальные в ж/б лотках, камеры ж/б | 9174.41 | 7050.65 | 25-30 | Выписка из ЕГРН от 05.11.2019 | +
31 | 14595 | тепловая сеть | Южный микрорайон, от ТК10 через ТК10-2, ТК10-3, до фундамента жилого дома 3, через ТК10-4 до фундамента жилого дома 1, от ТК10-2 через ТК10-1 до фундамента жилого дома 4, от ТК10-1 через подвал жилого дома 5 до фундамента жилого дома 6 | 19:03:040301:3377 | 1988 | 366 | 50% | D=76,89,108,159мм трубы стальные в ж/б лотках, камеры ж/б | 217147.94 | 174192.16 | 25-30 | Выписка из ЕГРН от 01.11.2019
32 | 14643 | тепловая сеть | Южный микрорайон, от ТК-9-1 до фундамента жилого дома по улице Юбилейная, 15А, от ТК-9-1 до ТК-9-2 по улице Юбилейная, через ТК-9-3 до фундамента жилого дома по улице Школьная, 10, через ТК-9-4 до фундамента жилого дома по улице Школьная, 7, через ТК-9-5 до фундамента жилого дома по улице Лесная, 40 | 19:03:000000:684 | 1967; 1979 | 364 | 65% | D=57,108,102,114,76,38мм трубы стальные в ж/б лотках, камеры ж/б | 354381.47 | 107792.45 | 25-30 | Выписка из ЕГРН от 08.11.2019 | +
33 | 14647 | тепловая сеть | Южный микрорайон, от ТК13-3 через ТК9-13, ТК9-6 до фундаментов жилых домов по ул.Вокзальная,5,7, от ТК9-13 через ТК9-7 до фундаментов жилых домов по ул.Вокзальная 1,3, от ТК13-3 через ТК9-8 до фундаментов жилых домов по ул.Юбиленйая 4,9, от ТК9-8 через ТК9-2, ТК9-9 до фундаментов жилых домов по ул.Школьная, 7,9/1, от ТК9-9, через ТК9-10 до фундамента жилого дома по ул.Школьная, 9/2, от ТК9-10 через ТК9-11 до фундамента жилого дома по ул.Школьная,11, от ТК9-11 через ТК9-12 до фундамента жилого дома по ул.Школьная, 13, от ТК9-12 до фундамента жилого дома по ул.Строительная, 3 | 19:03:040301:3376 | 1967 | 642 | 65% | D=25,32,57,76,108мм трубы стальные в ж/б лотках, камеры ж/б | 96539.3 | 96539.3 | 25-30 | Выписка из ЕГРН от 01.11.2019 | +
34 | 14651 | тепловая сеть | Южный микрорайон, от ТК14 через ТК14А, ТК14-2, ТК14-3, ТК14-4, ТК14-5 до фундаментов жилых домов по ул.Вокзальная, 2,4,6,8 | 19:03:040301:3375 | 1989 | 285 | 50% | D=32,76мм трубы стальные в ж/б лотках, камеры ж/б | 102281.4 | 102281.4 | 25-30 | Выписка из ЕГРН от 01.11.2019г. | +
35 | 14676 | тепловая сеть | Южный микрорайон, от ТК-13-1 через ТК-13-3 до фундамента жилого дома 8 | 19:03:040301:3380 | 1993 | 167 | 45% | D=108,159мм трубы стальные в ж/б лотках, камеры ж/б | 149855.45 | 84198.2 | 25-30 | Выписка из ЕГРН от 16.12.2019 | +
35 |  | итого: |  |  |  | 709651 |  |  | 23628092.81 | 7038136.3
123 |  | ВСЕГО по сетям г.Саяногорск |  |  |  | 718435 |  |  | 42305075.71 | 20480651.72
рп.Майна
1. от Угольной котельной, расположенной по адресу: Республика Хакасия, г.Саяногорск, рп.Майна, ул.Промышленная, 32
№ п/п | Инв. № | Наименование имущества | Адрес (местоположение) | Кадастровый номер | Год ввода | Протяженность м. | Физический износ по данным технической инвентаризации | Техническая характеристика: диаметр (мм.), материал труб, протяженность трубопровода (м.), кол-во колодцев (шт.), кол-во домовых выпусков (шт.) | Балансовая стоимость (руб.) | Амортизация (износ) на 01.01.2009г. | Срок полезного использо- вания /год | Документы, подтверждающие право собственности (Свидетельства Выписки из ЕГРН о гос.регистрации права)
1 | 39 | Тепловая сеть | Административная площадь, 1а, литер Л1 (от ТК 79 до Т1, от Т1 до Т3, от Т3 до здания лаборатории КИПиА) | 19:03:060103:335 | 1957 | 46 | 50% | D=76,89мм трубы стальные | 291778 | 0 | 25-30 | 19АА 162619 от 12.01.2009г.
2 | 14523 | Тепловая сеть | ул.Ленина, от ТК12 через ТК18, ТК19 до ТК20, с подводками к жилым домам 57,59,61,62,64,66,68,70,72,74, от ТК18 до ТК18а, от ТК19 до ТК19а | 19:03:060104:5419 | 1966 | 667 | 55% | D=32, 57, 89, 159 мм. Трубы стальные камеры и колодцы железобетонные, площадью 64 кв.м., 16 смотровых колодцев 14 домовых выпусков | 859892.79 | 819134.16 | 25-30 | выписка из ЕГРН от 25.12.2020
3 | 14556 | Тепловая сеть | ул.Калинина, от ТК46 через ТК47, ТК52 до ТК52а, от ТК47 до ТК47а, от ТК52 до ТК53 | 19:03:060104:5421 | 1979 | 312 | 50% | D=32, 114, 159 мм. Трубы стальные камеры и колодцы железобетонные, площадью 54 кв.м., 14 смотровых колодцев | 476553.15 | 433620.72 | 25-30 | выписка из ЕГРН от 25.12.2020
4 | 14557 | Тепловая сеть | ул.Промышленная, 1Б, от ТК98 до фундамента здания | 19:03:060103:928 | 1972 | 110 | 26% | D=76 мм. Трубы стальные камеры и колодцы железобетонные, площадью 4 кв.м., 1 смотровой колодец 1 домовой выпуск | 251585.88 | 251585.88 | 25-30 | выписка из ЕГРН от 25.12.2020
5 | 14558 | Тепловая сеть | от ТК58в в районе зем/у ул.Рабовича, 1а до ТК37г в районе здания №2 по ул.Пушкина | 19:03:060104:5420 | 1965 | 465 | 44% | D=108, 273 мм. Трубы стальные камеры и колодцы железобетонные, площадью 24 кв.м., 7 смотровых колодцев | 3699471.29 | 890614.92 | 25-30 | выписка из ЕГРН от 25.12.2020
6 | 14560 | Тепловая сеть | от ТК130 до фундаментов жилых домов по ул.Ленина, 31,33 , от ТК124 до фундаментов жилых домов по ул.Ленина, 32,34 и до ТК124г , от ТК24 до фундамента жилого дома по ул.Енисейская, 18 | 19:03:060104:5416 | 1966/ 1994 | 170 | 38% | D=32, 45, 57, мм. Трубы стальные камеры и колодцы железобетонные, площадью 20 кв.м., 5 смотровых колодцев 5 домовых выпусков | 184987.92 | 184987.92 | 25-30 | выписка из ЕГРН от 25.12.2020
7 | 14561 | Тепловая сеть | ул.Ленина, от ТК24в до фундамента жилого дома 36 | 19:03:060104:5418 | 1966/ 1988 | 31 | 38% | D=57, 89 мм. Трубы стальные камеры и колодцы железобетонные, площадью 8 кв.м. 2 смотровых колодца 1 домовой выпуск | 21045.96 | 21045.96 | 25-30 | выписка из ЕГРН от 25.12.2020
8 | 14562 | Тепловая сеть | ул.Ленина, от ТК129 до фундамента жилого дома 35 | 19:03:060104:5417 | 1974/ 1994 | 108 | 36% | D=32, 45, 219 мм. Трубы стальные камеры и колодцы железобетонные, площадью 12 кв.м. 3 смотровых колодца 1 домовой выпуск | 207364.56 | 207364.56 | 25-30 | выписка из ЕГРН от 25.12.2020
9 | 14563 | Тепловая сеть | ул.Гагарина, 85 от ТК22 до фундаментов зданий и жилого дома № 17 по ул.Некрасова | 19:03:060104:5552 | 1970 | 315 | 55% | Трубы стальные, D=25,45,89,114,133мм. Камеры и колодцы железобетонные 12 смотровых колодцев 4 камеры 4 домовых выпуска | 747772.76 | 335705.76 | 25-30 | выписка из ЕГРН от 09.07.2021
10 | Инв.№ 14564/14564а | Тепловая сеть | от ТК55е по ул.Береговая через ТК55л до фундамента жилого дома 2, транзитом через подвалы жилых домов 4,6,8 до фундамента жилого дома 10 по ул.Дивногорская, от ТК55л через фундаменты жилых домов 3,1 до ТК54 по ул.Победы, ул.Набережная, от ТК55А до фундамента жилого дома 5 | 19:03:060104:5415 | 1969/1979 | 936 | 10% | D=25, 45, 57, 76, 89, 114, 133,159мм. Трубы стальные камеры и колодцы железобетонные, площадью 44,4 кв.м., 11 смотровых колодцев 8 домовых выпусков | 1261241.64 | 834300.48 | 25-30 | выписка из ЕГРН от 24.12.2020
11 | 14565 | Тепловая сеть | от ТК22 по ул.Некрасова до ТК16 по ул.Ленина | 19:03:060104:5560 | 1977/ 1994 | 349 | 45% | Трубы стальные, D=159мм. Камеры и колодцы железобетонные 6 смотровых колодцев 1 камера домовые выпуски отсутствуют | 619020.48 | 619020.48 | 25-30 | выписка из ЕГРН от 21.07.2021
12 | 14566 | Тепловая сеть | ул.Победы, от ТК45 до фундамента здания 9 | 19:03:060104:5561 | 1966/ 2007 | 22 | 40% | Трубы стальные, D=59,89мм. Камеры и колодцы железобетонные 2 смотровых колодцев 1 домовой выпуск | 18904.08 | 18904.08 | 25-30 | выписка из ЕГРН от 21.07.2021
13 | 14567 | Тепловая сеть | от ТК37г по ул.Пушкина до ТК54 по ул.Победы и до фундаментов жилых домов по ул.Пушкина, 4,7,8,9,11,13,15 | 19:03:060104:5562 | 1979/ 2012 | 481 | 7% | Трубы стальные, D=25,32,219,273мм. Камеры и колодцы железобетонные 8 смотровых колодцев 2 камеры 7 домовых выпусков | 488390.76 | 488390.76 | 25-30 | выписка из ЕГРН от 21.07.2021
14 | 14569 | Тепловая сеть | от ТК23а до ТК125 по ул.Енисейская, от ТК24в до фундаментов жилых домов по ул.Енисейская, 20, ул.Короленко 26,28,29,30,31,32,34, ул.Гагарина, 53 через подвал жилого дома 35 до фундамента жилого дома по ул.Ленина, 50 | 19:03:060104:5567 | 1963 | 825 | 55% | Трубы стальные, D=219,159,114,89,76,57,45мм. Камеры и колодцы железобетонные 28 смотровых колодцев 5 камер 11 домовых выпусков | 768301.56 | 768301.56 | 25-30 | выписка из ЕГРН от 22.07.2021
15 | 14570 | Тепловая сеть | от ТК1 по ул.Ворошилова через ТК110 до ТК115 по ул.Горького, от ТК110 через ТК2 через ТК2а до ТК3 по ул.Калинина, от ТК2а до ТК2д1 | 19:03:060104:5564 | 1965/ 2004 | 597 | 45% | Трубы стальные, D=45,57,273мм. Камеры и колодцы железобетонные 19 смотровых колодцев 8 камер домовые выпуски отсутствуют | 1478310.08 | 1320710.04 | 25-30 | выписка из ЕГРН от 21.07.2021
16 | 14571 | Тепловая сеть | от ТК3 по ул.Енисейкая до ТК6 по ул.Победы | 19:03:060104:5732 | 1965 | 339 | 15% | D=159мм -346,5м Трубы стальные камеры и колодцы ж/б | 727565.28 | 727565.28 | 25-30 | выписка из ЕГРН от 09.12.2021
17 | 14572/14642 | Тепловая сеть | от ТК32е через ТК32 до фундаментов жилых домов по ул.Гагарина, 57,59,61,63,65,67, через ТК30 до фундаментов жилых домов по ул.Ленина, 52,54,56,58,60 по ул.Островского,10, по ул.Короленко, 36 | 19:03:060104:5565 | 1966/ 2008 | 753 | 25% | Трубы стальные, D=45,57,89,159,133,145мм. Камеры и колодцы железобетонные 17 смотровых колодцев 7 камер 12 домовых выпусков | 1176680.14 | 1156029.1 | 25-30 | выписка из ЕГРН от 21.07.2021
18 | 14573/ 0001010002а | Тепловая сеть | от ТК6 до ТК40 по ул.Победы, от ТК54 до ТК54г и до фундаментов зданий по ул.Советская, 2 | 19:03:060104:5566 | 1967/ 2009 | 463 | 20% | Трубы стальные, D=57,89,133мм. Камеры и колодцы железобетонные 11 смотровых колодцев 2 домовых выпуска | 1009877.22 | 1009877.22 | 25-30 | выписка из ЕГРН от 21.07.2021
19 | 14574 | Тепловая сеть | от ТК53 через ТК53а,в до фундаментов жилых домов 6,8 по ул.Островского, от ТК6 до ТК46ж по ул.Щетинкина с подводками к жилым домам по ул.Калинина 48,50, по ул.Щетинкина 6,7,8,9,11 | 19:03:060104:5568 | 1973/ 2009 | 432 | 20% | Трубы стальные, D=89,114,25,159мм. Камеры и колодцы железобетонные 17 смотровых колодцев 6 камер 9 домовых выпуска | 654580.68 | 654580.68 | 25-30 | выписка из ЕГРН от 27.07.2021
20 | 14575 | Тепловая сеть | ул.Промышленная, от ТК83 через ТК89,ТК90, ТК93, ТК96 до ТК98, от ТК89 до ТК89а, от ТК90 до врезки на жилые дома 17,19, от ТК93 до ТК93г, от ТК96 до врезки на жилые дома 8,6 | 19:03:060104:944 | 1972/ 1999 | 942 | 40% | Трубы стальные, D=159,108,89,25мм. Камеры и колодцы железобетонные 8 смотровых колодцев 9 камер домовые выпуски отсутствуют | 879238.07 | 768646.32 | 25-30 | выписка из ЕГРН от 27.07.2021
21 | 14578 | Тепловая сеть | ул.Рабовича, от ТК128а до фундаментов жилых домов 1,3, от точки Б до точки 4 | 19:03:000000:961 | 1988/ 2000 | 299 | 20% | Трубы стальные, D=45,57,89,325мм. Камеры и колодцы железобетонные 2 смотровых колодца 3 камеры 2 домовых выпуска | 771883.32 | 585498.9 | 25-30 | выписка из ЕГРН от 21.07.2021
22 | 14580 | Тепловая сеть | от ТК40 по ул.Пушкина до ТК40к по ул.Щетинкина | 19:03:060104:5553 | 1981/ 2003 | 180 | 45% | Трубы стальные, D=57,76мм. Камеры и колодцы железобетонные 8 смотровых колодцев 4 камеры домовые выпуски отсутствуют | 212858.88 | 152237.47 | 25-30 | выписка из ЕГРН от 21.07.2021
23 | 14581 | Тепловая сеть | от ТК116 через ТК 118 до фундамента жилого дома по ул.Рабовича ,10, от ТК118 до ТК121 по ул.Ворошилова | 19:03:000000:962 | 1989 | 513 | 55% | Трубы стальные, D=273,25мм. Камеры и колодцы железобетонные 20 смотровых колодцев 5 камер 1 домовой выпуск | 2365393.68 | 1786345.27 | 25-30 | выписка из ЕГРН от 21.07.2021
24 | 14585/ 200202 | Тепловая сеть | ул.Ленина, от ТК24В транзитом через подвал жилого дома 38 до фундамента жилого дома 40 | 19:03:060104:5554 | 1989/ 1991 | 88 | 55% | Трубы стальные, D=57,76мм. 1 домовой выпуск | 66604.48 | 45414.7 | 25-30 | выписка из ЕГРН от 21.07.2021
25 | 14619 | Тепловая сеть | от ТК79 в районе Административной площади, через ТК74, ТК73 до фундаментов жилых домов по ул.Рабовича, 9,11, ул.Ленина, 9 и до ТК67 по ул.Рабовича, от ТК74 до ТК-74а | 19:03:000000:963 | 1970/ 2007 | 1028 | 35% | Трубы стальные, D=133,114,89,76,57,45,32мм. Камеры и колодцы железобетонные 24 смотровых колодца 10 камер 3 домовых выпуска | 669786.04 | 437958.4 | 25-30 | выписка из ЕГРН от 21.07.2021
26 | 14620 | Тепловая сеть | от ТК30 через ТК 12 до фундамента жилого дома 53 по ул.Ленина, от ТК12 через ТК 7 по ул.Победы до ТК6 по ул.Калинина, от ТК7, 7а до фундаментов жилых домов по ул.Победы, 11,16 | 19:03:060104:5555 | 1965/ 2005 | 392 | 35% | Трубы стальные, D=32,57,76,159,219мм. Камеры и колодцы железобетонные 7 смотровых колодцев 1 камера 3 домовых выпуска | 337775.88 | 224688.01 | 25-30 | выписка из ЕГР Н от 21.07.2021
27 | 14621 | Тепловая сеть | ул.Ленина, от ТК13 до фундамента жилого дома 55 | 19:03:060104:5556 | 1966/ 2005 | 11 | 35% | Трубы стальные, D=45мм. Камеры и колодцы железобетонные 3 смотровых колодца 1 камера 1 домовой выпуск | 5190.1 | 5190.1 | 25-30 | выписка из ЕГР Н от 21.07.2021
28 | 14622 | Тепловая сеть | ул.Ленина, от ТК135 до фундамента жилого дома 46 | 19:03:060104:5557 | 1968 | 14 | 55% | Трубы стальные, D=57,45,32мм. Камеры и колодцы железобетонные 2 смотровых колодца 1 камера 1 домовой выпуск | 10856.04 | 10856.04 | 25-30 | выписка из ЕГР Н от 21.07.2021
29 | 14623 | Тепловая сеть | ул.Советская, от ТК39 до фундаментов жилых домов 1,2,3,4 | 19:03:060104:5558 | 1979/ 2010 | 113 | 55% | Трубы стальные, D=57,32,25мм. Камеры железобетонные 4 камера домовые выпуски отсутствуют | 25287.6 | 25287.6 | 25-30 | выписка из ЕГР Н от 21.07.2021
30 | 14624 | Тепловая сеть | ул.Советская, от ТК4Б до фундамента жилого дома 16 | 19:03:060104:5559 | 1970/ 2012 | 28 | 10% | Трубы стальные, D=32мм. Камеры и колодцы железобетонные 1 смотровой колодец 1 камера 1 домовой выпуск | 31104.56 | 31104.56 | 25-30 | выписка из ЕГР Н от 21.07.2021
31 | 14626 | Тепловая сеть | от ТК55Б до ТК55-3 и фундамента жилого дома 12 по ул. Дивногорская | 19:03:060104:5569 | 1990/ 2009 | 131 | 15% | Трубы стальные, D=20,25,57мм. Камеры и колодцы железобетонные 4 смотровых колодца 3 камера 1 домовой выпуск | 56003.77 | 20617.77 | 25-30 | выписка из ЕГРН от 27.07.2021
32 | 14627 | Тепловая сеть | от ТК75 через ТК75а до ТК75г, от ТК75а до фундамента здания по ул.Рабовича, 2 | 19:03:060103:945 | 1970/ 2006 | 277 | 25% | Трубы стальные, D=76,45,32,57,89мм. Камеры и колодцы железобетонные 4 смотровых колодца 3 камера 1 домовой выпуск | 65851.51 | 27810.12 | 25-30 | выписка из ЕГРН от 30.07.2021
33 | 14628 | Тепловая сеть | ул.Победы, от ТК42 до фундамента жилого дома 2, от ТК 43 до фундаментов жилых домов 4,6 | 19:03:060104:5570 | 1965/ 1999 | 54 | 57% | Трубы стальные, D=25,32мм. Камеры железобетонные 2 камеры 3 домовых выпуска | 21411.83 | 21411.83 | 25-30 | выписка из ЕГРН от 22.07.2021
34 | 14629 | Тепловая сеть | ул.Калинина, от ТК2а, ТК2г до фундаментов жилых домов 16, 20а | 19:03:060104:5563 | 1965/ 2006 | 32 | 55% | Трубы стальные, D=40мм. Камеры и колодцы железобетонные 1 смотровой колодец 1 домовой выпуск | 20754.24 | 20754.24 | 25-30 | выписка из ЕГРН от 21.07.2021
35 | 14630 | Тепловая сеть | ул.Калинина, от ТК4 до фундамента жилого дома 37 | 19:03:060104:5636 | 1981 | 15 | 57% | D=45 мм. -15м Трубы стальные камеры и колодцы ж/б | 3807.23 | 3807.23 | 25-30 | выписка из ЕГРН от 17.09.2021
36 | 14631 | Тепловая сеть | ул.Калинина, от ТК46-3 до фундамента жилого дома 50 | 19:03:060104:5633 | 1979 | 19 | 55% | D=32,45мм-23,2м Трубы стальные, камеры и колодцы ж/б | 4151.16 | 4151.16 | 25-30 | выписка из ЕГРН от 15.09.2021
37 | 14632 | Тепловая сеть | от ТК49 до фундамента жилого дома по ул.Калинина, 52а, от ТК48 до фундаментов жилых домов по переулку Садовый, 52, 52Б | 19:03:060104:5634 | 1981 | 87 | 20% | D=32,45,76мм. -93,5м Трубы стальные, камеры и колодцы ж/б | 32286.54 | 32286.54 | 25-30 | выписка из ЕГРН от 16.09.2021
38 | 14633 | Тепловая сеть | переулок Садовый, от ТК48б до фундамента жилого дома 50в | 19:03:060104:5635 | 1989 | 76 | 20% | D=76,45мм- 76,2м. Трубы стальные, камеры и колодцы ж/б | 33532.18 | 30244.22 | 25-30 | выписка из ЕГРН от 17.09.2021
39 | 14634 | Тепловая сеть | от ТК2ж до фундамента жилого дома по ул.Енисейская, 12, от ТК24в до фундамента жилого дома по ул.Енисейская, 27 | 19:03:060104:5651 | 1975 | 25 | 20% | D=32,45 мм-44,6м Трубы стальные, камеры и колодцы ж/б | 17370.98 | 17370.98 | 25-30 | выписка из ЕГРН от 29.09.2021
40 | 14635 | Тепловая сеть | ул.Хлебозаводская, от ТК55 через ТК57 до врезки на дома 5,7 и до фундамента жилого дома 3 | 19:03:060104:5639 | 1987 | 453 | 35% | D=45,89 мм-453,9м Трубы стальные, камеры и колодцы ж/б | 201459.39 | 65078.22 | 25-30 | выписка из ЕГРН от 21.09.2021
41 | 14636 | Тепловая сеть | от ТК40 до фундамента жилого дома по ул.Пушкина, 17, от магистральной тепловой сети до фундамента жилого дома по ул.Пушкина, 19 | 19:03:060104:5652 | 1975 | 31 | 15% | D=25,32 мм-32,8м Трубы стальные, камеры и колодцы ж/б | 5300.88 | 5300.88 | 25-30 | выписка из ЕГРН от 30.09.2021
42 | 14638 | Тепловая сеть | от ТК4 по ул.Калинина до фундамента здания по ул.Енисейская,13а | 19:03:060104:5638 | 1970 | 94 | 20% | D=76мм- 96,5м Трубы стальные, камеры и колодцы ж/б | 22988.16 | 22988.16 | 25-30 | выписка из ЕГРН от 20.09.2021
43 | 14639 | Тепловая сеть | ул. Короленко, от ТК31 до фундамента жилого дома 37 | 19:03:060104:5637 | 1966 | 22 | 5% | D=45мм. -25,3м Трубы стальные камеры и колодцы ж/б | 6527.5 | 6527.5 | 25-30 | выписка из ЕГРН от 17.09.2021
44 | 14640 | Тепловая сеть | ул.Щетинкина, от ТК46 до фундамента жилого дома 4 | 19:03:060104:5641 | 1975 | 67 | 55% | D=32мм. -72,0м Трубы стальные камеры и колодцы ж/б | 19831.8 | 19831.8 | 25-30 | выписка из ЕГР Н от 23.09.2021
45 | 14649 | Тепловая сеть | ул.Енисейская, от ТК37д через ТК107 до ТК109 и до фундаментов жилых домов 1,2,3,4,5,6,7,8,9,10, ул.Горького, от ТК107 до ТК107ж | 19:03:060104:5686 | 1989, 2012 | 600 | 10% | D=25,32,45,76,89мм- 698,20м Трубы стальные, камеры и колодцы ж/б | 272678.53 | 21821.92 | 25-30 | выписка из ЕГРН от 11.10.2021
46 | 14652 | Тепловая сеть | ул.Ленина, от ТК122-8 через ТК122-7, ТК122-4 до ТК122-14, от ТК122-7 до ТК122-9, от ТК122-4 до ТК122-10, от ТК123 до ТК123г, от ТК121 по ул.Ворошилова через ТК121а, ТК123 до ТК24 по ул.Енисейская | 19:03:060104:5687 | 1991 | 730 | 35% | D=25,32,45,57,76,133,219мм -827,7м Трубы стальные камеры и колодцы ж/б | 643100.16 | 205011.54 | 25-30 | выписка из ЕГРН от 20.10.2021
47 | 200201 | Тепловая сеть | от ТК25 через ТК25а,г до фундаментов жилых домов по ул.Енисейсая,17, ул.Гагарина, 29, 40 | 19:03:060104:5414 | 1988 | 176 | 55% | D=25, 32, 45 мм. Трубы стальные камеры и колодцы железобетонные, площадью 20 кв.м., 5 смотровых колодцев 4 домовых выпуска | 302526.12 | 257711.15 | 25-30 | выписка из ЕГРН от 24.12.2020
48 | 200203 | Тепловая сеть | от ТК107е через ТК107л' до ТК107л по ул.Горького, от ТК107л' до ТК4е по ул.Советская | 19:03:060104:5413 | 1989 | 231 | 55% | D=25, 32, 57 мм. Трубы стальные камеры и колодцы железобетонные, площадью 40 кв.м., 10 смотровых колодцев | 418507.44 | 211430.41 | 25-30 | выписка из ЕГРН от 24.12.2020
49 | 01010001А | Тепловая сеть | ул.Островского, от ТК32г до фундамента здания 12 | 19:03:060104:5648 | 1966 | 85 | 35% | D=89мм. -91,8м Трубы стальные камеры и колодцы ж/б | 87718.83 | 87718.83 | 25-30 | Выписка из ЕГРН от 28.09.2021
50 | 1010001А | Тепловая сеть | ул.Победы, от ТК45 до фундамента здания 8 | 19:03:060104:5647 | 1981 | 49 | 50% | D=133мм. -48,80м Трубы стальные камеры и колодцы ж/б | 308245.68 | 308245.68 | 25-30 | Выписка из ЕГРН от 28.09.2021
51 | 01010002А | Тепловая сеть | ул.Советская, от врезки в магистральную тепловую сеть до фундамента здания 01 | 19:03:060104:5642 | 1973 | 6 | 60% | D=57мм. -4,5м Трубы стальные камеры и колодцы ж/б | 11342.78 | 5420.52 | 25-30 | выписка из ЕГР Н от 24.09.2021
52 | 1010005А | Тепловая сеть | ул.Победы, 1 от ТК55к до фундамента здания спортивного зала | 19:03:060104:5646 | 1975 | 21 | 55% | D=89мм. -41,40м Трубы стальные камеры и колодцы ж/б | 70174 | 38279.92 | 25-30 | выписка из ЕГР Н от 27.09.2021
53 | 1010007Т | Тепловая сеть | ул.Ленина, от ТК28 до фундамента здания 50А | 19:03:060104:5645 | 1988, 2002 | 82 | 35% | D=76мм. -82,60м Трубы стальные камеры и колодцы ж/б | 127419.25 | 57879.41 | 25-30 | выписка из ЕГРН от 27.09.2021
54 | 1010008А | Тепловая сеть | ул.Победы, 1 от ТК55Б до фундамента здания раздевалки | 19:03:060104:5654 | 1975, 2004 | 82 | 50% | D=45,57мм. -84,0м Трубы стальные камеры и колодцы ж/б | 147365.4 | 80387.83 | 25-30 | Выписка из ЕГРП от 01.10.2021
55 | 14 | Тепловая сеть | ул.Ленина, от ТК20-13 до ТК20-23 | 19:03:060104:5649 | 1990, 2015 | 182 | 35% | Модернизация тепловой сети (2014г) с восстановлением благоустройства по ул.Ленина Протяженность трубопровода, в т.ч.: ТК20/15-ТК20/18, D=45,57мм. -235,4м Трубы стальные камеры и колодцы ж/б | 378142.04 | 0 | 25-30 | Выписка ЕГРП от 28.09.2021
56 | 14619а | Тепловая сеть | ул.Ленина 1А, литер Л База "УММ"(от существующего колодца сети водоканала ТК74а по территории базы и входит в здание Вспомогательного корпуса) | 19:03:060104:1931 | 1976 | 6 | 40% | D=50мм трубы стальные | 49572.47 | 0 | 25-30 | 19АА 660059 от 03.12.2014г.
57 | 14653 | Тепловая сеть | ул. Пристанская (от ТК64б до ТК58) | 19:03:060104:5643 | 1975, 2004 | 298 | 55% | D=57,76,89мм трубы стальные камеры и колодца ж/б | 462285.45 | 0 | 25-30 | Выписка ЕГРН от 24.09.2021г.
58 | 14575а | Тепловая сеть | от существующей сети через ТК-84 (в районе улица Промышленная, 26) через ТК-84А(сущ.) до врезки на дома 26,28 по улице Промышленная | 19:03:060103:659 | 1998 | 35 | 50% | D=32,15 мм - металлопластик 34,88м. 2 колодца (камеры) 4 вентиля | 373893 | 0 | 25-30 | Выписка ЕГРП от 16.08.2016г.
59 | 14581а | Тепловая сеть | от ТК-119(сущ.)(улица Калинина в районе земельного участка 2) до ТК-119Г (улица Калинина территория земельного участка 1А) | 19:03:060104:4780 | 1964 | 56 | 50% | D=50 мм - сталь 56,30м. 2 колодца (камеры) 4 вентиля | 601000 | 0 | 25-30 | Выписка ЕГРП от 16.08.2016г.
60 | 14573а | Тепловая сеть | от ТК43А (в районе улицы Победы, 6) до ТК43Г (на территории земельного участка улица Горького, 33) | 19:03:060104:4774 | 1998 | 57 | 50% | D=25мм - металлопластик 56,61м. 2 колодца (камеры) 4 вентиля | 598229 | 0 | 25-30 | Выписка ЕГРП от 16.08.2016г.
61 | 14571а | Тепловая сеть | от ТК (сущ.) (в районе перекрестка улица Енисейская и улица Калинина) до ТК-3А (улица Енисейская, район жилого дома 11-2) | 19:03:060104:4784 | 1998 | 39 | 50% | D=32,57мм - металлопластик 38,77м. 1 колодец (камеры) 2 вентиля | 414000 | 0 | 25-30 | Выписка ЕГРП от 16.08.2016г.
62 | 14556а | Тепловая сеть | от ТК-52Б (район перекрестка улицы Калинина и улицы Островского) до ТК-52Г (улица Калинина район жилого дома 81А) | 19:03:060104:4785 | 1979 | 155 | 50% | D=32мм - металлопластик 154,78м. 3 колодца (камеры) 6 вентилей | 1605000 | 0 | 25-30 | Выписка ЕГРП от 16.08.2016г.
63 | 14578а | Тепловая сеть | от существующей магистральной сети через ТК-127А (сущ.) (на территории земельного участка улица Рабовича, 2) до ТК-127В (сущ.) (улица Пристанская в районе земельного участка 7) | 19:03:060103:664 | 1998 | 168 | 50% | D=50мм - сталь 168,18м. 3 колодца (камеры) 6 вентилей | 1144112 | 0 | 25-30 | Выписка ЕГРП от 26.07.2016г.
64 | 194 | Наружная тепловая сеть | Российская Федерация, Республика Хакасия, г.Саяногорск, рп Майна, ул.Калина, 18 | 19:03:060104:5310 | 2013 | 37 | .- | Материал труб – сталь; диаметр труб – d76мм; двухтрубная подземная прокладка; количество вводов в здание - 1 количество домовых выпусков - 1 | 1 | 0 | 25-30 | Выписка из ЕГРН от 03.09.2020
65 | 195 | Тепловая сеть | Российская Федерация, Республика Хакасия, г.Саяногорск, рп Майна, от ТК-26 до ул.Гагарина, д.53 | 19:03:060104:5318 | 1986 | 25 | .- | Материал труб – сталь; диаметр труб – d40мм; двухтрубная подземная прокладка; количество вводов в здание - 1 количество домовых выпусков - 1 | 1 | 0 | 25-30 | Выписка из ЕГРН от 02.09.2020
66 | 196 | Тепловая сеть | Российская Федерация, Республика Хакасия, г.Саяногорск, рп Майна, от ТК-46д до ул.Щетинкина, 4 | 19:03:060104:5313 | 1975 | 6 | .- | Материал труб – сталь; диаметр труб – d32мм; двухтрубная подземная прокладка; количество вводов в здание - 1 количество домовых выпусков – 1 | 1 | 0 | 25-30 | Выписка из ЕГРН от 03.09.2020
67 | 197 | Тепловая сеть | Российская Федерация, Республика Хакасия, г.Саяногорск, рп Майна, от ТК-23а до ул.Енисейская, 14 | 19:03:060104:5312 | 1990 | 15 | .- | Материал труб – сталь; диаметр труб – d32мм; двухтрубная подземная прокладка; количество вводов в здание - 1 количество домовых выпусков - 1 | 1 | 0 | 25-30 | Выписка из ЕГРН от 03.09.2020
68 | 198 | Тепловая сеть | Российская Федерация, Республика Хакасия, г.Саяногорск, рп Майна, от ТК-23 до ул.Енисейская, 16 | 19:03:060104:5317 | 1990 | 15 | .- | Материал труб – сталь; диаметр труб – d32мм; двухтрубная подземная прокладка; количество вводов в здание - 1 количество домовых выпусков - 1 | 1 | 0 | 25-30 | Выписка из ЕГРН от 02.09.2020
69 | 199 | Тепловая сеть | Российская Федерация, Республика Хакасия, г.Саяногорск, рп Майна, от ТК-121А до ул.Ворошилова, 5 | 19:03:060104:5320 | 1990 | 37 | .- | Материал труб – сталь; диаметр труб – d32мм; количество смотровых колодцев – 1; двухтрубная подземная прокладка; количество вводов в здание - 1 количество домовых выпусков - 1 | 1 | 0 | 25-30 | Выписка из ЕГРН от 02.09.2020
70 | 200 | Тепловая сеть | Российская Федерация, Республика Хакасия, г.Саяногорск, рп Майна, переулок Изыскательский, от ТК-58 до ТК-58в к ул.Пристанской | 19:03:060104:5314 | 1974 | 6 | .- | Материал труб – сталь; диаметр труб – d89мм; количество смотровых колодцев – 2; двухтрубная подземная прокладка | 1 | 0 | 25-30 | Выписка из ЕГРН от 02.09.2020
71 | 201 | Тепловая сеть | Российская Федерация, Республика Хакасия, г.Саяногорск, рп Майна, от ТК-130а до ул.Ленина, д.38 | 19:03:060104:5315 | 2016 | 15 | .- | Материал труб – сталь; диаметр труб – d50мм; двухтрубная подземная прокладка; количество вводов в здание - 1 количество домовых выпусков - 1 | 1 | 0 | 25-30 | Выписка из ЕГРН от 03.09.2020
72 | 202 | Тепловая сеть | Российская Федерация, Республика Хакасия, г.Саяногорск, рп Майна, ул.Рабовича, 22 от ТК-74Б до ТК-74В | 19:03:060103:913 | 2009 | 220 | .- | Материал труб – сталь; диаметр труб – d50мм; количество смотровых колодцев – 2; двухтрубная подземная прокладка; | 1 | 0 | 25-30 | Выписка из ЕГРН от 03.09.2020
73 | 204 | Тепловая сеть | Российская Федерация, Республика Хакасия, г.Саяногорск, рп Майна, от ТК-52(А) по ул.Островского, до д.№ 57 по ул.Горького | 19:03:060104:5350 | 1981 | 88 | .- | Материал труб – сталь | 1 | 0 | 25-31 | Выписка из ЕГРН от 11.05.2021
74 | ВА0000000831 | Тепловые сети | Российская Федерация, Республика Хакасия, Городской округ город Саяногорск, рабочий поселок Майна, улица Короленко, дом 31, сооружение 2 | 19:03:060104:5422 | 2020 | 10 | .- | .- | 38246.58 | 0 | 25-32 | Выписка из ЕГРН от 11.05.2021
74 |  |  | Итого по сетям рп.Майна: |  |  | 15944 |  |  | 28884148.78 | 16387054.79
рп.Черемушки
№ п/п | Инв. № | Наименование имущества | Адрес (местоположение) | Кадастровый номер | Год ввода | Протяженность м. | Физический износ по данным технической инвентаризации | Техническая характеристика: диаметр (мм.), материал труб, протяженность трубопровода (м.), кол-во колодцев (шт.), кол-во домовых выпусков (шт.) | Балансовая стоимость (руб.) | Амортизация (износ) на 01.01.2009г. | Срок полезного использо- вания /год | Документы, подтверждающие право собственности (Свидетельства Выписки из ЕГРН о гос.регистрации права)
1. от Электрокотельной № 1, расположенной по адресу: Республика Хакасия, г.Саяногорск, рп Черемушки, 50
1 | 14525 | Тепловая сеть | от ТК3 до ТК15 | 19:03:080103:7028 | 1972 | 657 | 42% | D=273,325мм трубы стальные, камеры и колодцы ж/б (Модернизация тепловой сети (2014г) с восстановлением благоустройства ТК3-ТК4 D=350м.-239м) | 3515127.48 | 1829679.6 | 25-30 | Выписка из ЕГРН от 21.11.2018г.
2 | 14526 | Тепловая сеть | от ТК15 через ТК20 транзитом по подвалу жилого дома 42 до внутренней стены, от ТК20 до ТК25, от ТК21,22 до фундаментов жилых домов 43,44 | 19:03:080103:7044 | 1973 | 668 | 40% | D=108,159,219,133,273мм трубы стальные, камеры и колодцы ж/б | 1626522.3 | 1626522.3 | 25-30 | Выписка из ЕГРН от 18.03.2019г.
3 | 14527 | Тепловая сеть | от ТК5 до фундамента жилого дома 3 | 19:03:080103:7019 | 1974 | 30 | 36% | D=108мм трубы стальные, камеры и колодцы ж/б | 52541.98 | 52541.98 | 25-30 | Выписка из ЕГРН от 14.11.2018г.
4 | 14528 | Тепловая сеть | от ТК15 до ТК25 | 19:03:080103:7029 | 1974 | 417 | 38% | D=273мм трубы стальные, камеры и колодцы ж/б | 712782.8 | 712782.8 | 25-30 | Выписка из ЕГРН от 21.11.2018г.
5 | 14529 | Тепловая сеть | от ТК8Б транзитом через подвал жилого дома 10 до ТК8В, от ТК8А транзитом по подвалам жилых домов 11А, 12 до внутренних стен | 19:03:080103:7023 | 1978 | 319 | 23% | D=159мм трубы стальные, камеры и колодцы ж/б | 668797.2 | 668797.2 | 25-30 | Выписка из ЕГРН от 20.11.2018г.
6 | 14530 | Тепловая сеть | от ТК9 до ТК7, от врезки в районе ТК7 до фундамента жилого дома 12 | 19:03:080103:7036 | 1983 | 242 | 25% | D=159мм трубы стальные, камеры и колодцы ж/б | 276157.64 | 248066.02 | 25-30 | Выписка из ЕГРН от 25.12.2018г.
7 | 14531 | Тепловая сеть | от ТК8Б транзитом по подвалу жилого дома 11 до внутренней стены | 19:03:080103:7024 | 1978 | 89 | 27% | D=108мм трубы стальные, камеры и колодцы ж/б | 59800.88 | 59800.88 | 25-30 | Выписка из ЕГРН от 20.11.2018г.
8 | 14533 | Тепловая сеть | от ТК13 до фундамента здания 29 | 19:03:080103:7026 | 1971 | 22 | 43% | D=108мм трубы стальные, камеры и колодцы ж/б | 28398.24 | 28398.24 | 25-30 | Выписка из ЕГРН от 20.11.2018г.
9 | 14534 | Тепловая сеть | от ТК13/1 до фундамента жилого дома 1, от ТК12 до фундамента жилого дома 8, от ТК11 до фундамента жилого дома 7, от ТК10 до фундамента жилого дома 6 | 19:03:080103:7045 | 1972 | 141 | 42% | D=108мм трубы стальные, камеры и колодцы ж/б | 150813.74 | 150813.74 | 25-30 | Выписка из ЕГРН от 18.03.2019г.
10 | 14535 | Тепловая сеть | от ТК17 до фундамента здания 18 | 19:03:080103:7032 | 1975 | 156 | 39% | D=89,159мм трубы стальные, камеры и колодцы ж/б | 104505.76 | 104505.76 | 25-30 | Выписка из ЕГРН от 18.12.2018г.
11 | 14537 | Тепловая сеть | от ТК2 через ТК2а до фундамента здания 48Е, от ТК2а до фундамента здания 48, от ТК7 до фундамента здания 48Г | 19:03:080103:7037 | 1980/ 2011 | 480 | 20% | D=76,89,108,133 мм -381,4м Трубы стальные камеры и колодцы ж/б | 352820.16 | 352820.16 | 25-30 | Выписка из ЕГРН от 25.12.2018г.
12 | 14538 | Тепловая сеть | от ТК20а через подвал дома 38 до фундамента жилого дома 37, от ТК20а до фундамента жилого дома 42, от ТК23 транзитом через подвалы жилых домов 45,41 до врезки на эл.узел дома 40 | 19:03:080103:7034 | 1976 | 560 | 38% | D=108,133,159мм трубы стальные, камеры и колодцы ж/б | 199470.46 | 199470.46 | 25-30 | Выписка из ЕГРН от 18.12.2018г.
13 | 14568 | Тепловая сеть | от ТК25 транзитом через подвалы здания 32, жилого дома 22, через ТК27, транзитом через повал жилого дома 21 до фундамента жилого дома 20, от ТК27 до фундамента здания 22а, от ТК27 транзитом через подвалы жилых домов 23, 24 до ТК29 | 19:03:080103:7038 | 1977 | 859 | 40% | D=32,45,57,76,89,114,133,159,219мм -961,9м Трубы стальные камеры и колодцы ж/б | 1148367.11 | 1148367.11 | 25-30 | Выписка из ЕГРН от 25.12.2018г.
14 | 14582 | Тепловая сеть | от врезки на эл.узел жилого дома 40 транзитом по подвалу через ТК23а до фундамента жилого дома 39, от ТК14б до фундамента жилого дома 9, от ТК12 до фундамента жилого дома 2, от ТК9 до фундамента жилого дома 5, от ТК6 до фундамента жилого дома 4, от ТК19 до фундамента жилого дома 13 | 19:30:080103:7033 | 1976 | 306 | 38% | D=76,89,108мм трубы стальные, камеры и колодцы ж/б | 98348.57 | 66836.12 | 25-30 | Выписка из ЕГРН от 18.12.2018г.
15 | 1000001А | Тепловая сеть | от ТК-26 через УП1 до ввода в здание 31 литер Л | 19:03:080103:2080 | 1978 | 43 | 34% | D=108мм трубы стальные, камеры и колодцы ж/б | 91376.39 | 82406.53 | 25-30 | 19АА 476767 от 24.12.2012г.
16 | 01010001А | Тепловая сеть | от ТК14а до фундамента здания 14 | 19:03:080103:7025 | 1979 | 6 | 35% | D=108мм трубы стальные, камеры и колодцы ж/б | 180170.73 | 151066.08 | 25-30 | Выписка из ЕГРН от 20.11.2018г.
17 | 01010001/А | Тепловая сеть | от ТК15б до фундамента здания 33 | 19:03:080103:7020 | 1982 | 61 | 32% | D=76мм трубы стальные, камеры и колодцы ж/б | 689830 | 475983 | 25-30 | Выписка из ЕГРН от 14.11.2018г.
18 | 01010002А | Тепловая сеть | от ТК8в до фундамента здания 8а | 19:03:080103:7022 | 1986 | 31 | 28% | D=45мм трубы стальные, камеры и колодцы ж/б | 73691.67 | 19612.71 | 25-30 | Выписка из ЕГРН от 14.11.2018г.
19 | 101003(А) | Тепловая сеть | от ТК20а до фундамента здания 30 | 19:03:080103:7021 | 1979 | 7 | 35% | D=108мм трубы стальные, камеры и колодцы ж/б | 28384.02 | 10307.95 | 25-30 | Выписка из ЕГРН от 14.11.2018г.
20 | .0000158 | Тепловая сеть | от ТК-3 до ввода в производственное здание литер В, база ЖКХ, рп.Черемушки, 49 | 19:03:080103:7205 | 1970 | 36 | .- | .- | .- | .- | 25-30 | Выписка из ЕГРН от 21.09.2021
21 | .0000151 | Тепловая сеть | рп. Черемушки, 49, от ТК-2 до ввода в здание гаража литер В2 | 19:03:080103:7204 | 1994 | 61 | .- | .- | .- | .- | 25-30 | Выписка из ЕГРН от 21.09.2021
22 | .0000163 | Тепловая сеть | рп.Черемушки, 49, от стены производственного здания до ввода в здание склада | 19:03:080103:7203 | 1970 | 12 | .- | .- | .- | .- | 25-30 | Выписка из ЕГРН от 21.09.2021
22 | Итого: |  |  |  |  | 5203 |  |  | 10057907.13 | 7988778.64
2. от Электрокотельной № 2, распроложенной по адресу: Республика Хакасия, г.Саяногорск, пгт.Черемушки, 53
1 | 14532 | Тепловая сеть | от ТК27 через ТК27а до фундаментов жилых домов 55,56,57,58, от ТК28 до фундаментов жилых домов 59,60 | 19:03:080102:3596 | 1981/ 2009 | 372 | 55% | D=32,40,57,76мм -347,5м Трубы стальные камеры и колодцы ж/б | 538292.28 | 538292.28 | 25-30 | Выписка из ЕГРН от 21.11.2018г.
2 | 14536 | Тепловая сеть | от ТК15 до ТК 6,7 | 19:03:000000:676 | 1983/ 2002 | 543 | 35% | D=108мм -542,3м Трубы стальные камеры и колодцы ж/б | 551607.84 | 551607.84 | 25-30 | Выписка из ЕГРН от 20.12.2018г.
3 | 14539 | Тепловая сеть | от ТК24 до ТК26, от ТК1 через ТК3, ТК20 до фундаментов жилых домов 67,68, транзитом через подвал жилого дома 70 до фундамента жилого дома 69, от ТК3 через ТК5, ТК6,7 до фундаментов жилых домов 72, 88, элеваторного узла дома 73, от ТК5 до ТК10, от ТК8 до фундамента жилого дома 87, от ТК13 до фундамента жилого дома 78 | 19:03:080102:3601 | 1982 | 1184 | 45% | D=57,76,89,114,133,159, 219мм -1398,4м Трубы стальные камеры и колодцы ж/б | 2195342.59 | 2195342.59 | 25-30 | Выписка из ЕГРН от 24.12.2018г.
4 | 14583 | Тепловая сеть | от ТК23 до фундамента жилого дома 65, от ТК23а до фундамента жилого дома 66, от ТК10 до фундаментов жилых домов 75,76, от ТК8 по подвалу жилого дома 88 до внутренней стены, от ТК12 транзитом через подвал жилого дома 74 до фундамента жилого дома 77, до врезки на элеваторный узел дома 73, глухая врезка в магистральную тепловую сеть до фундамента жилого дома 89 | 19:03:080102:3600 | 1984 | 257 | 40% | D=57,76,108,133мм -284,4м Трубы стальные камеры и колодцы ж/б | 47227.96 | 31875.96 | 25-30 | Выписка из ЕГРН от 21.12.2018г.
5 | 14650 | Тепловая сеть | от ТК1 до ТК36 | 19:03:000000:677 | 1991/ 2010 | 1279 | 40% | D=159,219мм -1374,6м Трубы стальные камеры и колодцы ж/б | 123760.56 | 75692.02 | 25-30 | Выписка из ЕГРН от 25.12.2018г.
6 | 14651А | Тепловая сеть | от ТК3 транзитом через подвал жилого дома 79 до фундамента жилого дома 80 | 19:03:080102:3593 | 1996 | 198 | 50% | D=76,89,108,133мм -235,6м Трубы стальные камеры и колодцы ж/б | 27271.26 | 10098.99 | 25-30 | Выписка из ЕГРН от 14.11.2018г.
7 | 14653 | Тепловая сеть | от ТК16 транзитом через подвалы жилых домов 84,83,82 до фундамента жилого дома 81 | 19:03:080102:3612 | 1984/ 2003 | 207 | 45% | D=76,89,114,133 мм -265,2м Трубы стальные камеры и колодцы ж/б | 138897.77 | 56047.87 | 25-30 | Выписка из ЕГРН от 27.03.2019г.
8 | 14899 | Тепловая сеть | ул.Саянская, от ТК19а через ТК19 до ТК18, от ТК19 до ТК19к | 19:03:080101:1075 | 2000 | 455 | .- | Трубы стальные, камеры и колодцы ж/б, D=108,76,57 мм, износ 30% | 1780413.36 | 364866.02 | 25-30 | 19АА 606364 от 30.04.2014г.
9 | 101010А | Тепловая сеть | от ТК26 до фундамента здания 51 литер А1 | 19:03:080102:3595 | 1983 | 20 | 55% | D=57мм -25,4м Трубы стальные камеры и колодцы ж/б | 43858.75 | 39898.31 | 25-30 | Выписка из ЕГРН от 14.11.2018г.
10 | М000101395-1 | Тепловая сеть | от ТК24 через подвал здания школы 51 до фундаментов зданий теплицы и гаража | 19:03:080102:3594 | 1983 | 50 | 45% | D=57,76,89 мм -137,50м Трубы стальные камеры и колодцы ж/б | 1043772.12 | 628415.74 | 25-30 | Выписка из ЕГРН от 14.11.2018г.
11 | М00100101342 | Тепловая сеть | от ТК17 до фундамента здания 54 литер А | 19:03:080102:3647 | 1987 | 22 | 40% | D=76мм -23,0м Трубы стальные камеры и колодцы ж/б | 145710.863 | 111653.88 | 25-30 | Выписка из ЕГРН от 29.09.2020г.
12 | М00100101357 | Тепловая сеть | от ТК5 до фундамента здания 54 литер А1 | 19:03:080102:3646 | 1988 | 85 | 40% | D=76,0мм -91,0м Трубы стальные камеры и колодцы ж/б | 148681.692 | 104538.78 | 25-30 | Выписка из ЕГРН от 29.09.2020г.
13 | 14528а | Тепловая сеть | к зданию 10Б общественного туалета (от ТК-15В до здания туалета), литер Л1 | 19:03:080103:2201 | 2000 | 26 | 15% | D=32мм трубы стальные в ж\б латках с ж/б перекрытием | 252.09 | 0 | 25-30 | 19АА 605179 от 04.04.2014
13 |  | Итого: |  |  |  | 4698 |  |  | 6785089.135 | 4708330.28
35 |  | ВСЕГО по сетям рп.Черемушки |  |  |  | 9901 |  |  | 16842996.265 | 12697108.92
233 | Общая балансовая стоимость по объектам теплоснабжения: | [7 empty] | 90911096.235 | 51344612.74
Исполняющий обязанности управляющего делами Администрации муниципального образования г.Саяногорск Е.Ю.Михалева

## прил к пост незарег
Приложение №2 к постановлению Администрации муниципального образования город Саяногорск
от__________________№__________
Перечень незарегистрированного недвижимого имущества объектов теплоснабжения, находящегося в собственности муниципального образования город Саяногорск
Сети теплоснабжения
г.Саяногорск
1. от котельной ООО "ХКС"
№ п/п | Инв. № | Наименование имущества | Адрес (местоположение) | Кадастровый номер | Год ввода | Протяженность м. | Физический износ по данным технической инвентаризации | Техническая характеристика: диаметр (мм.), материал труб, протяженность трубопровода (м.), кол-во колодцев (шт.), кол-во домовых выпусков (шт.) | Балансовая стоимость (руб.) | Амортизация (износ) на 01.01.2009г. | Срок полезного использо- вания /год | Документы, подтверждающие право собственности (Свидетельства Выписки из ЕГРН о гос.регистрации права)
Заводской мкрн.
1 | 230021 | тепловая сеть | Заводской м-н, от ТК-7М Советского м/на через ТК-7М` до фундамента жилого дома 41 |  | 1983 | 60 | 50% | D=133,159,377мм трубы стальные в ж/б лотках, камеры ж/б | 69431.59 | 69431.59 | 25-30 | .-
1 |  | ВСЕГО по сетям г.Саяногорск |  |  |  | 60 |  |  | 69431.59 | 69431.59
Исполняющий обязанности управляющего делами Администрации муниципального образования г.Саяногорск Е.Ю.Михалева

## прил движимое
Приложение №3 к постановлению Администрации муниципального образования город Саяногорск
от__________________№__________
Перечень движимого имущества, технологически связанного с недвижимым имуществом объектов теплоснабжения, находящегося в собственности муниципального образования город Саяногорск
1. Движимое имущество Паробойлерной с бытовыми помещениями, по адресу: Республика Хакасия, город Саяногорск, улица Индустриальная 7ж, расположенная на земельном участке площадью 3282 кв.м., кадастровый номер: 19:03:030203:658 в составе:
№ п/п | Инв. № | Наименование имущества | Год ввода | Кол-во, шт. | Техническая характеристика | Балансовая стоимость (руб.) | Амортизация (износ) на 01.01.2009г. | Срок полезного использо- вания /год | Примечание
1 | 374 | Пожарная сигнализация, установленная в здании Паробойлерной с бытовыми помещениями | 2008 | 1 | .- | 37004 | 27708.75 | 3-5
2 | 300019 | РАСХОДОМЕР УФМ-005 ЗАВ.N 03041 | .- | 1 | .- | 21499.14 | 19608.65 | 3-5
3 | 300020 | РАСХОДОМЕР УФМ-005 ЗАВ.N 0204 | .- | 1 | .- | 21500.86 | 19834.76 | 3-5
4 | 1096 | Насос 6 НДВ с эл. двигателем | .- | 1 | .- | 5236.93 | 4596.25 | 3-5
5 | 1096/1 | Насос 6 НДВ с эл. двигателем | .- | 1 | .- | 5236.92 | 4596.26 | 3-5
6 | 16458Б | Привод ПЭ-11-220 | .- | 1 | .- | 770.6 | 616.75 | 3-5
7 | 926 | Корреляционный течеискатель "Коршун-9" | .- | 1 | .- | 573037.5 | 516888.04 | 3-5
8 | 300648 | Расходомер ультрозвуковой портативный "Взлет ПР" | .- | 1 | .- | 80496 | 61680.06 | 3-5
8 |  | Итого |  | 8 |  | 744781.95 | 655529.52
2. Движимое имущество Угольной котельной по адресу: Республика Хакасия, город Саяногорск, рп. Майна, ул.Промышленная, 32 расположенная на земельном участке площадью 38393 кв.м., кадастровый номер: 19:03:060103:0057 в составе:
№ п/п | Инв. № | Наименование имущества | Год ввода | Кол-во, шт. | Техническая характеристика | Балансовая стоимость (руб.) | Амортизация (износ) на 01.01.2009г. | Срок полезного использо- вания /год | Примечание
1 | 399 | Система пожарной сигнализации в помещениях мастерской, бытовки, моторного помещения, столярки, склада, кабинета | .- | 1 | .- | 56616 | 28308 | 3-5
2 | 924 | СПЕ 542-многофункциональный сумматор | 2004 | 1 | .- | 17040 | 13134.63 | 3-5
3 | 974 | Расходомер-счетчик 7 КВИ Ду 100 | 2006 | 1 | .- | 23317 | 22102.99 | 3-5
4 | 989 | Прибор учета т/энергии | 2006 | 1 | .- | 178382 | 174984.63 | 3-5
5 | 45378 | Прибор КСМ-2 | 1996 | 1 | .- | 2987 | 2987 | 3-5
6 | 962 | Подогреватель водоводяной секционный 11 ОСТ 34-588 | 2005 | 1 | .- | 92305.19 | 41451.98 | 3-5
7 | 200100 | Бак аккумулятор №3 | 1996 | 1 | Фундамент гравийно-песчаная подстилка с гидропропиткой, бак и крышка стальная толщ. 5 мм с теплоизоляцией, отмосткой, лестницей V= 465м3 | 31049 | 31049 | 15-20
8 | ВА0000000812 | Бак аккумулятор №4 | 1996 | 1 | Фундамент гравийно-песчаная подстилка с гидропропиткой, резервуар стальной вертикальный, тип кровли сборно-щитовой, С245, толщ. 4 мм с теплоизоляцией, отмосткой, лестницей, V=300 м3 | 31049 | 31049 | 15-20 | год завершения капитального ремонта 2020
8 |  | Итого: |  | 8 |  | 432745.19 | 345067.23
3.Движимое имущество Электрокотельной № 1, по адресу: Республика Хакасия, г. Саяногорск, рп. Черемушки, 50, расположенная на земельном участке площадью 3376 кв.м., кадастровый номер: 19:03:080103:6185 в составе:
№ п/п | Инв. № | Наименование имущества | Год ввода | Кол-во, шт. | Техническая характеристика | Балансовая стоимость (руб.) | Амортизация (износ) на 01.01.2009г. | Срок полезного использо- вания /год | Примечание
1 | 1131А0003 | Система пожарной сигнализации бытовых помещений и гаража | 2007 | 1 | .- | 23656 | 19093.78 | 3-5
2 | ВА0000000131 | Эл.котел КЭВ-6000/6 исп. ЗЦ | 2010 | 1 | .- | 955000 | 342208.19 | 3-5
3 | 993 | Сумматор СПЕ542 | 2007 | 1 | .- | 18073.68 | 16567.32 | 3-5
4 | 990 | Расходомер-счетчик 7КВИ Ду 150 | 2006 | 1 | .- | 25798 | 25798 | 3-5
5 | 981 | Тепловычислитель 7 КТ "Абакан" | 2006 | 1 | .- | 19500 | 11916.96 | 3-5
6 | 8011 | Бак-аккумулятор | 1980 | 1 | Фундамент гравийно-песчаная подстилка с гидропропиткой, бак и крышка стальная толщ. 5мм с теплоизоляцией, отмосткой, лестницей V= 500м3 (каждый) | 27993 | 27993 | 15-20
7 | 8010 | Бак-аккумулятор | 1980 | 1 |  | 27993 | 27993 | 15-20
7 |  | Итого |  | 7 |  | 1098013.68 | 471570.25
4. Движимосе имущество Электрокотельной № 2, по адресу: Республика Хакасия, г. Саяногорск, пгт. Черемушки, 53, расположенная на земельном участке площадью 3119 кв.м., кадастровый номер: 19:03:080102:0940 в составе:
№ п/п | Инв. № | Наименование имущества | Год ввода | Кол-во, шт. | Техническая характеристика | Балансовая стоимость (руб.) | Амортизация (износ) на 01.01.2009г. | Срок полезного использо- вания /год | Примечание
1 | 976 | Агрегат 1 ДЗ 15-71 (А280С2(110/3000) | 2006 | 1 | .- | 73728.81 | 73728.81 | 3-5
2 | .000000998 | Сумматор СПЕ542 | 2007 | 1 | .- | 18435.78 | 16451.73 | 3-5
3 | 988 | Прибор узла учета т/энергии | 2006 | 1 | .- | 184802 | 163626.7 | 3-5
4 | 405 | Пожарная сигнализация в гаражном помещении | .- | 1 | .- | 8306 | 5174.08 | 3-5
5 | 964 | Расходомер-счетчик 7 КВИ Ду150 | 2005 | 1 | .- | 22104 | 22104 | 3-5
5 |  | Итого: |  | 5 |  | 307376.59 | 281085.32
Исполняющий обязанности управляющего делами Администрации муниципального образования г.Саяногорск Е.Ю.Михалева